## Monthly
Value in kWh
Month | Heating | Solar | Lighting | Occupancy | Equipment
1 | 574.2919 | 259.4066 | 172.6841 | 177.0041 | 275.8515
2 | 325.2256 | 242.4452 | 155.9727 | 159.8747 | 249.1562
3 | 327.5074 | 387.0689 | 172.6841 | 177.0041 | 275.8515
4 | 40.3339 | 604.3939 | 167.1136 | 171.2943 | 266.9531
5 | 0 | 748.4199 | 169.1027 | 177.0041 | 275.8515
6 | 0 | 736.9438 | 163.6478 | 171.2943 | 266.9531
7 | 0 | 683.7286 | 169.1027 | 177.0041 | 275.8515
8 | 0 | 656.8937 | 169.1027 | 177.0041 | 275.8515
9 | 2.0394 | 543.4457 | 167.1136 | 171.2943 | 266.9531
10 | 11.9113 | 434.302 | 172.6841 | 177.0041 | 275.8515
11 | 284.2114 | 240.2957 | 167.1136 | 171.2943 | 266.9531
12 | 396.694 | 201.4701 | 172.6841 | 177.0041 | 275.8515
Total | 1962.2148 | 5738.8159 | 2019.007 | 2084.0876 | 3247.9294
Peak | 1.7347 | 3.7122 | 0.47584 | 0.43723 | 1.0544
Day | 2 | 139 | 1 | 1 | 1
Hour | 8 | 11 | 8 | 8 | 18
| Heating Peaks on Day 2, Hour 8 | Solar Peaks on Day 139, Hour 11 | Lighting Peaks on Day 1, Hour 8 | Occupancy Peaks on Day 1, Hour 8 | Equipment Peaks on Day 1, Hour 18

## Weekly
Value in kWh
Week | Heating | Solar | Lighting | Occupancy | Equipment
1 | 126.6294 | 58.823 | 38.9932 | 39.9687 | 62.2891
2 | 149.6209 | 42.7389 | 38.9932 | 39.9687 | 62.2891
3 | 150.7164 | 42.902 | 38.9932 | 39.9687 | 62.2891
4 | 107.451 | 90.0958 | 38.9932 | 39.9687 | 62.2891
5 | 100.2061 | 48.2706 | 38.9932 | 39.9687 | 62.2891
6 | 83.446 | 51.7094 | 38.9932 | 39.9687 | 62.2891
7 | 67.0777 | 69.0433 | 38.9932 | 39.9687 | 62.2891
8 | 74.3764 | 60.0131 | 38.9932 | 39.9687 | 62.2891
9 | 76.3593 | 92.9231 | 38.9932 | 39.9687 | 62.2891
10 | 66.2121 | 84.2775 | 38.9932 | 39.9687 | 62.2891
11 | 88.5008 | 58.2488 | 38.9932 | 39.9687 | 62.2891
12 | 101.8434 | 96.746 | 38.9932 | 39.9687 | 62.2891
13 | 40.3834 | 100.181 | 38.9932 | 39.9687 | 62.2891
14 | 22.0314 | 155.7138 | 38.9932 | 39.9687 | 62.2891
15 | 6.325 | 172.0135 | 38.9932 | 39.9687 | 62.2891
16 | 1.3078 | 156.0862 | 38.9932 | 39.9687 | 62.2891
17 | 3.8726 | 102.3859 | 38.9932 | 39.9687 | 62.2891
18 | 0.99907 | 137.6305 | 38.3 | 39.9687 | 62.2891
19 | 0 | 172.5719 | 38.1845 | 39.9687 | 62.2891
20 | 0 | 199.891 | 38.1845 | 39.9687 | 62.2891
21 | 0 | 142.8157 | 38.1845 | 39.9687 | 62.2891
22 | 0 | 157.9836 | 38.1845 | 39.9687 | 62.2891
23 | 0 | 199.5478 | 38.1845 | 39.9687 | 62.2891
24 | 0 | 142.6608 | 38.1845 | 39.9687 | 62.2891
25 | 0 | 184.4344 | 38.1845 | 39.9687 | 62.2891
26 | 0 | 181.764 | 38.1845 | 39.9687 | 62.2891
27 | 0 | 157.9438 | 38.1845 | 39.9687 | 62.2891
28 | 0 | 122.1291 | 38.1845 | 39.9687 | 62.2891
29 | 0 | 153.1984 | 38.1845 | 39.9687 | 62.2891
30 | 0 | 181.2575 | 38.1845 | 39.9687 | 62.2891
31 | 0 | 160.9579 | 38.1845 | 39.9687 | 62.2891
32 | 0 | 142.2356 | 38.1845 | 39.9687 | 62.2891
33 | 0 | 138.5699 | 38.1845 | 39.9687 | 62.2891
34 | 0 | 169.7356 | 38.1845 | 39.9687 | 62.2891
35 | 1.7413 | 143.4106 | 38.4155 | 39.9687 | 62.2891
36 | 0.23843 | 159.0933 | 38.9932 | 39.9687 | 62.2891
37 | 0.033862 | 123.2155 | 38.9932 | 39.9687 | 62.2891
38 | 0 | 113.2391 | 38.9932 | 39.9687 | 62.2891
39 | 0.025832 | 96.2883 | 38.9932 | 39.9687 | 62.2891
40 | 0.33176 | 114.0321 | 38.9932 | 39.9687 | 62.2891
41 | 0.13077 | 101.0704 | 38.9932 | 39.9687 | 62.2891
42 | 0.96598 | 106.0388 | 38.9932 | 39.9687 | 62.2891
43 | 5.154 | 77.7393 | 38.9932 | 39.9687 | 62.2891
44 | 14.8522 | 73.6051 | 38.9932 | 39.9687 | 62.2891
45 | 44.0905 | 72.8845 | 38.9932 | 39.9687 | 62.2891
46 | 89.7191 | 57.6896 | 38.9932 | 39.9687 | 62.2891
47 | 96.8173 | 46.5069 | 38.9932 | 39.9687 | 62.2891
48 | 58.2438 | 33.2055 | 38.9932 | 39.9687 | 62.2891
49 | 46.1747 | 30.6625 | 38.9932 | 39.9687 | 62.2891
50 | 64.6383 | 53.5426 | 38.9932 | 39.9687 | 62.2891
51 | 122.8868 | 34.3811 | 38.9932 | 39.9687 | 62.2891
52 | 130.9326 | 58.904 | 38.9932 | 39.9687 | 62.2891
53 | 17.8789 | 15.8056 | 5.5705 | 5.7098 | 8.8984
Total | 1962.2148 | 5738.8159 | 2019.007 | 2084.0876 | 3247.9294
Peak | 1.7347 | 3.7122 | 0.47584 | 0.43723 | 1.0544
Day | 2 | 139 | 1 | 1 | 1
Hour | 8 | 11 | 8 | 8 | 18
| Heating Peaks on Day 2, Hour 8 | Solar Peaks on Day 139, Hour 11 | Lighting Peaks on Day 1, Hour 8 | Occupancy Peaks on Day 1, Hour 8 | Equipment Peaks on Day 1, Hour 18

## Daily
Value in kWh
Day | Heating | Solar | Lighting | Occupancy | Equipment
1 | 22.2618 | 5.0459 | 5.5705 | 5.7098 | 8.8984
2 | 21.1291 | 19.6523 | 5.5705 | 5.7098 | 8.8984
3 | 21.8732 | 1.4654 | 5.5705 | 5.7098 | 8.8984
4 | 14.754 | 10.8642 | 5.5705 | 5.7098 | 8.8984
5 | 16.7567 | 5.5595 | 5.5705 | 5.7098 | 8.8984
6 | 14.2843 | 12.4916 | 5.5705 | 5.7098 | 8.8984
7 | 15.5703 | 3.744 | 5.5705 | 5.7098 | 8.8984
8 | 17.9486 | 2.3163 | 5.5705 | 5.7098 | 8.8984
9 | 19.537 | 5.1003 | 5.5705 | 5.7098 | 8.8984
10 | 20.3267 | 5.2999 | 5.5705 | 5.7098 | 8.8984
11 | 21.0858 | 6.0476 | 5.5705 | 5.7098 | 8.8984
12 | 23.9477 | 3.1264 | 5.5705 | 5.7098 | 8.8984
13 | 22.4445 | 14.5057 | 5.5705 | 5.7098 | 8.8984
14 | 24.3306 | 6.3426 | 5.5705 | 5.7098 | 8.8984
15 | 24.2258 | 2.1351 | 5.5705 | 5.7098 | 8.8984
16 | 21.9532 | 7.682 | 5.5705 | 5.7098 | 8.8984
17 | 20.1475 | 12.8152 | 5.5705 | 5.7098 | 8.8984
18 | 22.8572 | 2.2445 | 5.5705 | 5.7098 | 8.8984
19 | 23.7039 | 1.4735 | 5.5705 | 5.7098 | 8.8984
20 | 19.4363 | 12.1539 | 5.5705 | 5.7098 | 8.8984
21 | 18.3925 | 4.3978 | 5.5705 | 5.7098 | 8.8984
22 | 15.6699 | 12.984 | 5.5705 | 5.7098 | 8.8984
23 | 13.0289 | 15.8777 | 5.5705 | 5.7098 | 8.8984
24 | 13.0087 | 19.7597 | 5.5705 | 5.7098 | 8.8984
25 | 12.6368 | 17.2701 | 5.5705 | 5.7098 | 8.8984
26 | 15.7472 | 8.6094 | 5.5705 | 5.7098 | 8.8984
27 | 19.0387 | 10.2666 | 5.5705 | 5.7098 | 8.8984
28 | 18.3209 | 5.3283 | 5.5705 | 5.7098 | 8.8984
29 | 16.0545 | 7.3009 | 5.5705 | 5.7098 | 8.8984
30 | 11.3863 | 12.695 | 5.5705 | 5.7098 | 8.8984
31 | 12.4332 | 4.851 | 5.5705 | 5.7098 | 8.8984
32 | 15.7534 | 11.9852 | 5.5705 | 5.7098 | 8.8984
33 | 13.4366 | 7.1558 | 5.5705 | 5.7098 | 8.8984
34 | 14.8223 | 1.718 | 5.5705 | 5.7098 | 8.8984
35 | 16.3198 | 2.5646 | 5.5705 | 5.7098 | 8.8984
36 | 13.5393 | 3.9149 | 5.5705 | 5.7098 | 8.8984
37 | 14.0915 | 3.4838 | 5.5705 | 5.7098 | 8.8984
38 | 13.7204 | 7.2906 | 5.5705 | 5.7098 | 8.8984
39 | 12.1529 | 1.7579 | 5.5705 | 5.7098 | 8.8984
40 | 11.9485 | 3.3759 | 5.5705 | 5.7098 | 8.8984
41 | 9.2113 | 20.208 | 5.5705 | 5.7098 | 8.8984
42 | 8.7821 | 11.6781 | 5.5705 | 5.7098 | 8.8984
43 | 8.8649 | 11.1409 | 5.5705 | 5.7098 | 8.8984
44 | 10.1657 | 6.169 | 5.5705 | 5.7098 | 8.8984
45 | 11.0321 | 5.3222 | 5.5705 | 5.7098 | 8.8984
46 | 8.0827 | 13.9194 | 5.5705 | 5.7098 | 8.8984
47 | 10.9501 | 3.9354 | 5.5705 | 5.7098 | 8.8984
48 | 10.0942 | 11.6031 | 5.5705 | 5.7098 | 8.8984
49 | 7.8879 | 16.9533 | 5.5705 | 5.7098 | 8.8984
50 | 8.2519 | 12.1218 | 5.5705 | 5.7098 | 8.8984
51 | 9.1999 | 12.0238 | 5.5705 | 5.7098 | 8.8984
52 | 8.0929 | 7.0377 | 5.5705 | 5.7098 | 8.8984
53 | 10.0186 | 3.7075 | 5.5705 | 5.7098 | 8.8984
54 | 11.1372 | 11.901 | 5.5705 | 5.7098 | 8.8984
55 | 14.289 | 2.1176 | 5.5705 | 5.7098 | 8.8984
56 | 13.3869 | 11.1037 | 5.5705 | 5.7098 | 8.8984
57 | 14.6563 | 13.663 | 5.5705 | 5.7098 | 8.8984
58 | 13.9831 | 7.6868 | 5.5705 | 5.7098 | 8.8984
59 | 11.354 | 16.9059 | 5.5705 | 5.7098 | 8.8984
60 | 9.5629 | 9.5244 | 5.5705 | 5.7098 | 8.8984
61 | 9.8049 | 6.327 | 5.5705 | 5.7098 | 8.8984
62 | 8.8138 | 13.8433 | 5.5705 | 5.7098 | 8.8984
63 | 8.1843 | 24.9726 | 5.5705 | 5.7098 | 8.8984
64 | 7.7427 | 24.9171 | 5.5705 | 5.7098 | 8.8984
65 | 8.3793 | 11.0589 | 5.5705 | 5.7098 | 8.8984
66 | 8.9737 | 4.6709 | 5.5705 | 5.7098 | 8.8984
67 | 10.3683 | 9.0034 | 5.5705 | 5.7098 | 8.8984
68 | 11.1778 | 9.5233 | 5.5705 | 5.7098 | 8.8984
69 | 9.429 | 17.3549 | 5.5705 | 5.7098 | 8.8984
70 | 10.1413 | 7.7489 | 5.5705 | 5.7098 | 8.8984
71 | 10.0234 | 11.5226 | 5.5705 | 5.7098 | 8.8984
72 | 9.8994 | 3.4735 | 5.5705 | 5.7098 | 8.8984
73 | 9.2464 | 20.5288 | 5.5705 | 5.7098 | 8.8984
74 | 12.5587 | 4.2578 | 5.5705 | 5.7098 | 8.8984
75 | 15.6858 | 2.8638 | 5.5705 | 5.7098 | 8.8984
76 | 14.697 | 11.2918 | 5.5705 | 5.7098 | 8.8984
77 | 16.3901 | 4.3103 | 5.5705 | 5.7098 | 8.8984
78 | 16.9236 | 4.1125 | 5.5705 | 5.7098 | 8.8984
79 | 19.2488 | 2.5905 | 5.5705 | 5.7098 | 8.8984
80 | 17.2162 | 19.0656 | 5.5705 | 5.7098 | 8.8984
81 | 17.5439 | 11.22 | 5.5705 | 5.7098 | 8.8984
82 | 12.8067 | 27.9495 | 5.5705 | 5.7098 | 8.8984
83 | 9.4704 | 19.7925 | 5.5705 | 5.7098 | 8.8984
84 | 8.6338 | 12.0154 | 5.5705 | 5.7098 | 8.8984
85 | 6.7058 | 20.0292 | 5.5705 | 5.7098 | 8.8984
86 | 6.1317 | 18.3477 | 5.5705 | 5.7098 | 8.8984
87 | 5.1739 | 8.9581 | 5.5705 | 5.7098 | 8.8984
88 | 5.3331 | 12.3995 | 5.5705 | 5.7098 | 8.8984
89 | 5.632 | 13.8383 | 5.5705 | 5.7098 | 8.8984
90 | 5.6089 | 19.5563 | 5.5705 | 5.7098 | 8.8984
91 | 5.7981 | 7.0519 | 5.5705 | 5.7098 | 8.8984
92 | 5.0362 | 12.9763 | 5.5705 | 5.7098 | 8.8984
93 | 4.5367 | 24.6199 | 5.5705 | 5.7098 | 8.8984
94 | 3.4832 | 24.1232 | 5.5705 | 5.7098 | 8.8984
95 | 3.1732 | 26.8747 | 5.5705 | 5.7098 | 8.8984
96 | 2.2205 | 26.2787 | 5.5705 | 5.7098 | 8.8984
97 | 1.5088 | 17.636 | 5.5705 | 5.7098 | 8.8984
98 | 2.0727 | 23.205 | 5.5705 | 5.7098 | 8.8984
99 | 1.5778 | 22.6051 | 5.5705 | 5.7098 | 8.8984
100 | 1.6116 | 21.9792 | 5.5705 | 5.7098 | 8.8984
101 | 1.109 | 23.676 | 5.5705 | 5.7098 | 8.8984
102 | 1.0838 | 19.8597 | 5.5705 | 5.7098 | 8.8984
103 | 0.64685 | 27.916 | 5.5705 | 5.7098 | 8.8984
104 | 0.1911 | 29.0752 | 5.5705 | 5.7098 | 8.8984
105 | 0.10487 | 26.9024 | 5.5705 | 5.7098 | 8.8984
106 | 0.084953 | 24.6311 | 5.5705 | 5.7098 | 8.8984
107 | 0.078351 | 13.1781 | 5.5705 | 5.7098 | 8.8984
108 | 0.063059 | 22.1605 | 5.5705 | 5.7098 | 8.8984
109 | 0.095846 | 23.9248 | 5.5705 | 5.7098 | 8.8984
110 | 0.13837 | 24.8383 | 5.5705 | 5.7098 | 8.8984
111 | 0.52272 | 18.8793 | 5.5705 | 5.7098 | 8.8984
112 | 0.32445 | 28.4741 | 5.5705 | 5.7098 | 8.8984
113 | 0.32788 | 8.6785 | 5.5705 | 5.7098 | 8.8984
114 | 0.42805 | 15.735 | 5.5705 | 5.7098 | 8.8984
115 | 0.37154 | 19.0441 | 5.5705 | 5.7098 | 8.8984
116 | 0.49513 | 10.9047 | 5.5705 | 5.7098 | 8.8984
117 | 0.85018 | 19.7471 | 5.5705 | 5.7098 | 8.8984
118 | 0.69488 | 10.2286 | 5.5705 | 5.7098 | 8.8984
119 | 0.70494 | 18.0479 | 5.5705 | 5.7098 | 8.8984
120 | 0.99907 | 11.1425 | 5.5705 | 5.7098 | 8.8984
121 | 0 | 19.3025 | 5.4549 | 5.7098 | 8.8984
122 | 0 | 22.6097 | 5.4549 | 5.7098 | 8.8984
123 | 0 | 14.2739 | 5.4549 | 5.7098 | 8.8984
124 | 0 | 17.7748 | 5.4549 | 5.7098 | 8.8984
125 | 0 | 27.9077 | 5.4549 | 5.7098 | 8.8984
126 | 0 | 24.6194 | 5.4549 | 5.7098 | 8.8984
127 | 0 | 20.9837 | 5.4549 | 5.7098 | 8.8984
128 | 0 | 14.3286 | 5.4549 | 5.7098 | 8.8984
129 | 0 | 19.3947 | 5.4549 | 5.7098 | 8.8984
130 | 0 | 31.5116 | 5.4549 | 5.7098 | 8.8984
131 | 0 | 28.8817 | 5.4549 | 5.7098 | 8.8984
132 | 0 | 28.9581 | 5.4549 | 5.7098 | 8.8984
133 | 0 | 28.5134 | 5.4549 | 5.7098 | 8.8984
134 | 0 | 27.8809 | 5.4549 | 5.7098 | 8.8984
135 | 0 | 28.0279 | 5.4549 | 5.7098 | 8.8984
136 | 0 | 28.1588 | 5.4549 | 5.7098 | 8.8984
137 | 0 | 28.5652 | 5.4549 | 5.7098 | 8.8984
138 | 0 | 28.4913 | 5.4549 | 5.7098 | 8.8984
139 | 0 | 29.9553 | 5.4549 | 5.7098 | 8.8984
140 | 0 | 28.8114 | 5.4549 | 5.7098 | 8.8984
141 | 0 | 8.4672 | 5.4549 | 5.7098 | 8.8984
142 | 0 | 27.0285 | 5.4549 | 5.7098 | 8.8984
143 | 0 | 22.5411 | 5.4549 | 5.7098 | 8.8984
144 | 0 | 18.4639 | 5.4549 | 5.7098 | 8.8984
145 | 0 | 22.1297 | 5.4549 | 5.7098 | 8.8984
146 | 0 | 15.5708 | 5.4549 | 5.7098 | 8.8984
147 | 0 | 28.6144 | 5.4549 | 5.7098 | 8.8984
148 | 0 | 30.4982 | 5.4549 | 5.7098 | 8.8984
149 | 0 | 27.571 | 5.4549 | 5.7098 | 8.8984
150 | 0 | 18.8474 | 5.4549 | 5.7098 | 8.8984
151 | 0 | 29.7367 | 5.4549 | 5.7098 | 8.8984
152 | 0 | 12.3719 | 5.4549 | 5.7098 | 8.8984
153 | 0 | 22.7822 | 5.4549 | 5.7098 | 8.8984
154 | 0 | 16.1762 | 5.4549 | 5.7098 | 8.8984
155 | 0 | 29.7891 | 5.4549 | 5.7098 | 8.8984
156 | 0 | 30.7554 | 5.4549 | 5.7098 | 8.8984
157 | 0 | 28.2496 | 5.4549 | 5.7098 | 8.8984
158 | 0 | 30.0799 | 5.4549 | 5.7098 | 8.8984
159 | 0 | 29.1212 | 5.4549 | 5.7098 | 8.8984
160 | 0 | 25.1447 | 5.4549 | 5.7098 | 8.8984
161 | 0 | 26.4079 | 5.4549 | 5.7098 | 8.8984
162 | 0 | 9.1522 | 5.4549 | 5.7098 | 8.8984
163 | 0 | 22.5901 | 5.4549 | 5.7098 | 8.8984
164 | 0 | 26.5821 | 5.4549 | 5.7098 | 8.8984
165 | 0 | 27.7385 | 5.4549 | 5.7098 | 8.8984
166 | 0 | 12.7322 | 5.4549 | 5.7098 | 8.8984
167 | 0 | 24.5476 | 5.4549 | 5.7098 | 8.8984
168 | 0 | 19.3181 | 5.4549 | 5.7098 | 8.8984
169 | 0 | 19.521 | 5.4549 | 5.7098 | 8.8984
170 | 0 | 30.3535 | 5.4549 | 5.7098 | 8.8984
171 | 0 | 25.1201 | 5.4549 | 5.7098 | 8.8984
172 | 0 | 29.094 | 5.4549 | 5.7098 | 8.8984
173 | 0 | 29.4802 | 5.4549 | 5.7098 | 8.8984
174 | 0 | 25.5392 | 5.4549 | 5.7098 | 8.8984
175 | 0 | 25.3263 | 5.4549 | 5.7098 | 8.8984
176 | 0 | 24.6575 | 5.4549 | 5.7098 | 8.8984
177 | 0 | 29.3801 | 5.4549 | 5.7098 | 8.8984
178 | 0 | 27.6034 | 5.4549 | 5.7098 | 8.8984
179 | 0 | 32.5987 | 5.4549 | 5.7098 | 8.8984
180 | 0 | 18.5536 | 5.4549 | 5.7098 | 8.8984
181 | 0 | 26.1773 | 5.4549 | 5.7098 | 8.8984
182 | 0 | 22.7935 | 5.4549 | 5.7098 | 8.8984
183 | 0 | 9.0609 | 5.4549 | 5.7098 | 8.8984
184 | 0 | 27.7733 | 5.4549 | 5.7098 | 8.8984
185 | 0 | 32.0009 | 5.4549 | 5.7098 | 8.8984
186 | 0 | 24.0424 | 5.4549 | 5.7098 | 8.8984
187 | 0 | 29.4416 | 5.4549 | 5.7098 | 8.8984
188 | 0 | 20.4355 | 5.4549 | 5.7098 | 8.8984
189 | 0 | 15.1892 | 5.4549 | 5.7098 | 8.8984
190 | 0 | 9.7442 | 5.4549 | 5.7098 | 8.8984
191 | 0 | 8.2726 | 5.4549 | 5.7098 | 8.8984
192 | 0 | 23.0663 | 5.4549 | 5.7098 | 8.8984
193 | 0 | 29.1732 | 5.4549 | 5.7098 | 8.8984
194 | 0 | 18.1152 | 5.4549 | 5.7098 | 8.8984
195 | 0 | 22.7786 | 5.4549 | 5.7098 | 8.8984
196 | 0 | 10.979 | 5.4549 | 5.7098 | 8.8984
197 | 0 | 23.0409 | 5.4549 | 5.7098 | 8.8984
198 | 0 | 27.3754 | 5.4549 | 5.7098 | 8.8984
199 | 0 | 21.8165 | 5.4549 | 5.7098 | 8.8984
200 | 0 | 14.4117 | 5.4549 | 5.7098 | 8.8984
201 | 0 | 15.732 | 5.4549 | 5.7098 | 8.8984
202 | 0 | 20.1588 | 5.4549 | 5.7098 | 8.8984
203 | 0 | 30.6632 | 5.4549 | 5.7098 | 8.8984
204 | 0 | 29.7889 | 5.4549 | 5.7098 | 8.8984
205 | 0 | 29.0649 | 5.4549 | 5.7098 | 8.8984
206 | 0 | 27.5664 | 5.4549 | 5.7098 | 8.8984
207 | 0 | 28.2878 | 5.4549 | 5.7098 | 8.8984
208 | 0 | 8.5156 | 5.4549 | 5.7098 | 8.8984
209 | 0 | 27.2076 | 5.4549 | 5.7098 | 8.8984
210 | 0 | 30.8264 | 5.4549 | 5.7098 | 8.8984
211 | 0 | 20.9366 | 5.4549 | 5.7098 | 8.8984
212 | 0 | 25.4696 | 5.4549 | 5.7098 | 8.8984
213 | 0 | 29.6152 | 5.4549 | 5.7098 | 8.8984
214 | 0 | 22.3439 | 5.4549 | 5.7098 | 8.8984
215 | 0 | 24.7198 | 5.4549 | 5.7098 | 8.8984
216 | 0 | 23.3446 | 5.4549 | 5.7098 | 8.8984
217 | 0 | 14.5281 | 5.4549 | 5.7098 | 8.8984
218 | 0 | 23.3649 | 5.4549 | 5.7098 | 8.8984
219 | 0 | 20.6796 | 5.4549 | 5.7098 | 8.8984
220 | 0 | 24.5438 | 5.4549 | 5.7098 | 8.8984
221 | 0 | 11.0329 | 5.4549 | 5.7098 | 8.8984
222 | 0 | 23.5256 | 5.4549 | 5.7098 | 8.8984
223 | 0 | 26.994 | 5.4549 | 5.7098 | 8.8984
224 | 0 | 12.0948 | 5.4549 | 5.7098 | 8.8984
225 | 0 | 22.8556 | 5.4549 | 5.7098 | 8.8984
226 | 0 | 18.125 | 5.4549 | 5.7098 | 8.8984
227 | 0 | 14.0766 | 5.4549 | 5.7098 | 8.8984
228 | 0 | 22.298 | 5.4549 | 5.7098 | 8.8984
229 | 0 | 23.2948 | 5.4549 | 5.7098 | 8.8984
230 | 0 | 15.3411 | 5.4549 | 5.7098 | 8.8984
231 | 0 | 22.5789 | 5.4549 | 5.7098 | 8.8984
232 | 0 | 24.5602 | 5.4549 | 5.7098 | 8.8984
233 | 0 | 22.1434 | 5.4549 | 5.7098 | 8.8984
234 | 0 | 24.3125 | 5.4549 | 5.7098 | 8.8984
235 | 0 | 22.0012 | 5.4549 | 5.7098 | 8.8984
236 | 0 | 23.7599 | 5.4549 | 5.7098 | 8.8984
237 | 0 | 25.1651 | 5.4549 | 5.7098 | 8.8984
238 | 0 | 27.7934 | 5.4549 | 5.7098 | 8.8984
239 | 0 | 25.4837 | 5.4549 | 5.7098 | 8.8984
240 | 0 | 25.0694 | 5.4549 | 5.7098 | 8.8984
241 | 0 | 16.7547 | 5.4549 | 5.7098 | 8.8984
242 | 0 | 5.551 | 5.4549 | 5.7098 | 8.8984
243 | 0 | 18.9422 | 5.4549 | 5.7098 | 8.8984
244 | 1.439 | 26.7614 | 5.5705 | 5.7098 | 8.8984
245 | 0.30222 | 24.8482 | 5.5705 | 5.7098 | 8.8984
246 | 0.075693 | 26.2441 | 5.5705 | 5.7098 | 8.8984
247 | 0.057586 | 25.8981 | 5.5705 | 5.7098 | 8.8984
248 | 0.045134 | 15.3437 | 5.5705 | 5.7098 | 8.8984
249 | 0.020664 | 18.0498 | 5.5705 | 5.7098 | 8.8984
250 | 0.027025 | 25.9375 | 5.5705 | 5.7098 | 8.8984
251 | 0.012325 | 27.3818 | 5.5705 | 5.7098 | 8.8984
252 | 0 | 20.2382 | 5.5705 | 5.7098 | 8.8984
253 | 0.033862 | 21.2996 | 5.5705 | 5.7098 | 8.8984
254 | 0 | 12.9744 | 5.5705 | 5.7098 | 8.8984
255 | 0 | 16.4663 | 5.5705 | 5.7098 | 8.8984
256 | 0 | 21.6073 | 5.5705 | 5.7098 | 8.8984
257 | 0 | 20.5238 | 5.5705 | 5.7098 | 8.8984
258 | 0 | 19.4154 | 5.5705 | 5.7098 | 8.8984
259 | 0 | 10.9288 | 5.5705 | 5.7098 | 8.8984
260 | 0 | 12.3137 | 5.5705 | 5.7098 | 8.8984
261 | 0 | 20.1389 | 5.5705 | 5.7098 | 8.8984
262 | 0 | 17.1221 | 5.5705 | 5.7098 | 8.8984
263 | 0 | 18.3902 | 5.5705 | 5.7098 | 8.8984
264 | 0 | 11.5045 | 5.5705 | 5.7098 | 8.8984
265 | 0 | 17.01 | 5.5705 | 5.7098 | 8.8984
266 | 0 | 16.7598 | 5.5705 | 5.7098 | 8.8984
267 | 0 | 11.9631 | 5.5705 | 5.7098 | 8.8984
268 | 0 | 23.0581 | 5.5705 | 5.7098 | 8.8984
269 | 0.018174 | 17.8562 | 5.5705 | 5.7098 | 8.8984
270 | 0.0037481 | 19.761 | 5.5705 | 5.7098 | 8.8984
271 | 0 | 7.9103 | 5.5705 | 5.7098 | 8.8984
272 | 0.0039097 | 7.2934 | 5.5705 | 5.7098 | 8.8984
273 | 0 | 8.4462 | 5.5705 | 5.7098 | 8.8984
274 | 0.036391 | 14.6957 | 5.5705 | 5.7098 | 8.8984
275 | 0.091265 | 20.7939 | 5.5705 | 5.7098 | 8.8984
276 | 0.0090038 | 10.3253 | 5.5705 | 5.7098 | 8.8984
277 | 0 | 9.4967 | 5.5705 | 5.7098 | 8.8984
278 | 0.10625 | 23.9153 | 5.5705 | 5.7098 | 8.8984
279 | 0.070955 | 19.2476 | 5.5705 | 5.7098 | 8.8984
280 | 0.017894 | 15.5576 | 5.5705 | 5.7098 | 8.8984
281 | 0.0089633 | 14.7126 | 5.5705 | 5.7098 | 8.8984
282 | 0 | 15.4476 | 5.5705 | 5.7098 | 8.8984
283 | 0 | 1.809 | 5.5705 | 5.7098 | 8.8984
284 | 0.043697 | 17.0009 | 5.5705 | 5.7098 | 8.8984
285 | 0.020483 | 18.2371 | 5.5705 | 5.7098 | 8.8984
286 | 0.0065428 | 13.0292 | 5.5705 | 5.7098 | 8.8984
287 | 0.051084 | 20.834 | 5.5705 | 5.7098 | 8.8984
288 | 0.1004 | 12.5717 | 5.5705 | 5.7098 | 8.8984
289 | 0.072352 | 11.6492 | 5.5705 | 5.7098 | 8.8984
290 | 0.11058 | 10.6427 | 5.5705 | 5.7098 | 8.8984
291 | 0.1721 | 25.1675 | 5.5705 | 5.7098 | 8.8984
292 | 0.091371 | 18.9113 | 5.5705 | 5.7098 | 8.8984
293 | 0.16412 | 10.3485 | 5.5705 | 5.7098 | 8.8984
294 | 0.25506 | 16.7478 | 5.5705 | 5.7098 | 8.8984
295 | 0.31115 | 19.7633 | 5.5705 | 5.7098 | 8.8984
296 | 0.50929 | 16.6896 | 5.5705 | 5.7098 | 8.8984
297 | 0.37891 | 8.8752 | 5.5705 | 5.7098 | 8.8984
298 | 0.30948 | 3.8884 | 5.5705 | 5.7098 | 8.8984
299 | 0.50768 | 3.9821 | 5.5705 | 5.7098 | 8.8984
300 | 1.1531 | 15.4691 | 5.5705 | 5.7098 | 8.8984
301 | 1.9844 | 9.0716 | 5.5705 | 5.7098 | 8.8984
302 | 1.8519 | 17.1805 | 5.5705 | 5.7098 | 8.8984
303 | 1.9933 | 4.7466 | 5.5705 | 5.7098 | 8.8984
304 | 1.4835 | 13.4943 | 5.5705 | 5.7098 | 8.8984
305 | 2.4937 | 12.5409 | 5.5705 | 5.7098 | 8.8984
306 | 3.261 | 20.3965 | 5.5705 | 5.7098 | 8.8984
307 | 1.4732 | 2.2857 | 5.5705 | 5.7098 | 8.8984
308 | 2.2956 | 2.9605 | 5.5705 | 5.7098 | 8.8984
309 | 3.1963 | 15.3881 | 5.5705 | 5.7098 | 8.8984
310 | 3.2582 | 4.5158 | 5.5705 | 5.7098 | 8.8984
311 | 5.0471 | 2.6351 | 5.5705 | 5.7098 | 8.8984
312 | 7.895 | 3.067 | 5.5705 | 5.7098 | 8.8984
313 | 8.0179 | 18.6344 | 5.5705 | 5.7098 | 8.8984
314 | 8.2571 | 21.0434 | 5.5705 | 5.7098 | 8.8984
315 | 8.419 | 7.6006 | 5.5705 | 5.7098 | 8.8984
316 | 8.5333 | 11.2114 | 5.5705 | 5.7098 | 8.8984
317 | 10.6299 | 16.4298 | 5.5705 | 5.7098 | 8.8984
318 | 11.7731 | 4.4059 | 5.5705 | 5.7098 | 8.8984
319 | 14.2173 | 4.1161 | 5.5705 | 5.7098 | 8.8984
320 | 16.2534 | 1.3293 | 5.5705 | 5.7098 | 8.8984
321 | 16.8491 | 3.6159 | 5.5705 | 5.7098 | 8.8984
322 | 11.4628 | 16.5812 | 5.5705 | 5.7098 | 8.8984
323 | 11.2465 | 11.427 | 5.5705 | 5.7098 | 8.8984
324 | 15.089 | 3.1649 | 5.5705 | 5.7098 | 8.8984
325 | 17.4567 | 6.373 | 5.5705 | 5.7098 | 8.8984
326 | 15.0983 | 2.7397 | 5.5705 | 5.7098 | 8.8984
327 | 12.6745 | 4.1631 | 5.5705 | 5.7098 | 8.8984
328 | 12.4447 | 16.6923 | 5.5705 | 5.7098 | 8.8984
329 | 12.8076 | 1.9468 | 5.5705 | 5.7098 | 8.8984
330 | 9.3835 | 2.0862 | 5.5705 | 5.7098 | 8.8984
331 | 9.1914 | 4.0835 | 5.5705 | 5.7098 | 8.8984
332 | 8.1241 | 7.0777 | 5.5705 | 5.7098 | 8.8984
333 | 9.3548 | 9.0979 | 5.5705 | 5.7098 | 8.8984
334 | 8.0073 | 2.6859 | 5.5705 | 5.7098 | 8.8984
335 | 7.5267 | 6.2818 | 5.5705 | 5.7098 | 8.8984
336 | 6.656 | 1.8925 | 5.5705 | 5.7098 | 8.8984
337 | 5.7377 | 12.5601 | 5.5705 | 5.7098 | 8.8984
338 | 6.588 | 4.4766 | 5.5705 | 5.7098 | 8.8984
339 | 6.169 | 1.2312 | 5.5705 | 5.7098 | 8.8984
340 | 6.649 | 2.8824 | 5.5705 | 5.7098 | 8.8984
341 | 6.8504 | 1.3491 | 5.5705 | 5.7098 | 8.8984
342 | 7.0175 | 4.923 | 5.5705 | 5.7098 | 8.8984
343 | 7.1631 | 3.2402 | 5.5705 | 5.7098 | 8.8984
344 | 6.5123 | 12.4319 | 5.5705 | 5.7098 | 8.8984
345 | 8.9501 | 3.6569 | 5.5705 | 5.7098 | 8.8984
346 | 11.8603 | 3.7088 | 5.5705 | 5.7098 | 8.8984
347 | 7.9107 | 11.5175 | 5.5705 | 5.7098 | 8.8984
348 | 7.7237 | 13.3514 | 5.5705 | 5.7098 | 8.8984
349 | 9.4544 | 4.7716 | 5.5705 | 5.7098 | 8.8984
350 | 12.2268 | 4.1045 | 5.5705 | 5.7098 | 8.8984
351 | 12.3422 | 4.7515 | 5.5705 | 5.7098 | 8.8984
352 | 15.1572 | 3.877 | 5.5705 | 5.7098 | 8.8984
353 | 16.954 | 5.1073 | 5.5705 | 5.7098 | 8.8984
354 | 17.1898 | 8.8544 | 5.5705 | 5.7098 | 8.8984
355 | 17.9126 | 9.6346 | 5.5705 | 5.7098 | 8.8984
356 | 21.1051 | 1.1156 | 5.5705 | 5.7098 | 8.8984
357 | 22.2259 | 1.0406 | 5.5705 | 5.7098 | 8.8984
358 | 22.8494 | 2.3971 | 5.5705 | 5.7098 | 8.8984
359 | 20.5774 | 18.9425 | 5.5705 | 5.7098 | 8.8984
360 | 18.801 | 4.7705 | 5.5705 | 5.7098 | 8.8984
361 | 17.947 | 0.66533 | 5.5705 | 5.7098 | 8.8984
362 | 16.9826 | 10.0083 | 5.5705 | 5.7098 | 8.8984
363 | 15.6465 | 14.3289 | 5.5705 | 5.7098 | 8.8984
364 | 18.1287 | 7.7914 | 5.5705 | 5.7098 | 8.8984
365 | 17.8789 | 15.8056 | 5.5705 | 5.7098 | 8.8984
Total | 1962.2148 | 5738.8159 | 2019.007 | 2084.0876 | 3247.9294
Peak | 1.7347 | 3.7122 | 0.47584 | 0.43723 | 1.0544
Day | 2 | 139 | 1 | 1 | 1
Hour | 8 | 11 | 8 | 8 | 18
| Heating Peaks on Day 2, Hour 8 | Solar Peaks on Day 139, Hour 11 | Lighting Peaks on Day 1, Hour 8 | Occupancy Peaks on Day 1, Hour 8 | Equipment Peaks on Day 1, Hour 18

## Sensible
Value in kWh
Month | Heating | External Temperature | Month | Heating | External Temperature
Oct | 0 | 10.8 | Apr | 0.21924 | 6.4
| 0 | 11.4 |  | 0.27442 | 6.5
| 0 | 11.1 |  | 0.29251 | 6.2
| 0 | 10.6 |  | 0.30751 | 6
| 0 | 9.8 |  | 0.30744 | 6.5
| 0 | 10.3 |  | 0.31553 | 6.4
| 0.036391 | 10.8 |  | 0.48328 | 6.4
| 0 | 12 |  | 0.57451 | 6.6
| 0 | 12.6 |  | 0.14732 | 7.3
| 0 | 13.7 |  | 0.16513 | 7.9
| 0 | 14.4 |  | 0.17431 | 8.5
| 0 | 16.4 |  | 0.13505 | 9.4
| 0 | 17.5 |  | 0.12645 | 10.1
| 0 | 18 |  | 0.15799 | 10
| 0 | 18.8 |  | 0.16761 | 10.6
| 0 | 18.9 |  | 0.17871 | 10.7
| 0 | 18.2 |  | 0.19936 | 11
| 0 | 16.1 |  | 0.2297 | 10.9
| 0 | 14.5 |  | 0.24081 | 10.6
| 0 | 13.5 |  | 0.16783 | 10.7
| 0 | 12.6 |  | 0.34575 | 11
| 0 | 12.1 |  | 0.19108 | 10.8
| 0 | 10.5 |  | 0.19476 | 10.8
| 0 | 9.7 |  | 0.20181 | 10.6
| 0 | 9.3 |  | 0.20815 | 10.5
| 0 | 8.5 |  | 0.2445 | 10.5
| 0 | 8.1 |  | 0.25757 | 10.4
| 0 | 7.5 |  | 0.26371 | 10.3
| 0 | 7.2 |  | 0.28077 | 9.8
| 0 | 6.9 |  | 0.28217 | 9.6
| 0.091265 | 7.5 |  | 0.37255 | 9.1
| 0 | 8.5 |  | 0.33792 | 10
| 0 | 11.5 |  | 0.069303 | 11
| 0 | 14.6 |  | 0.0063802 | 11.9
| 0 | 17.4 |  | 0 | 12.3
| 0 | 19 |  | 0.0046656 | 12.9
| 0 | 19.2 |  | 0.038199 | 12.9
| 0 | 19.2 |  | 0.1114 | 10.1
| 0 | 20.2 |  | 0.12329 | 9.7
| 0 | 19.1 |  | 0.15976 | 9.4
| 0 | 18 |  | 0.18755 | 9.1
| 0 | 17 |  | 0.25423 | 8.4
| 0 | 16.5 |  | 0.30492 | 6.4
| 0 | 16.6 |  | 0.1959 | 6.2
| 0 | 15.8 |  | 0.58036 | 5.9
| 0 | 15.2 |  | 0.24407 | 5.1
| 0 | 14.9 |  | 0.24816 | 5.6
| 0 | 14.6 |  | 0.26068 | 5.4
| 0 | 14.5 |  | 0.29586 | 4.5
| 0 | 14.5 |  | 0.37573 | 3.7
| 0 | 14.4 |  | 0.4031 | 3
| 0 | 14.5 |  | 0.42196 | 2.7
| 0 | 14 |  | 0.42035 | 3
| 0 | 13.8 |  | 0.42033 | 2.9
| 0.0090038 | 12.7 |  | 0.4728 | 4.3
| 0 | 14.2 |  | 0.43025 | 6.1
| 0 | 15.3 |  | 0.046396 | 8.3
| 0 | 16.2 |  | 0.020584 | 9.3
| 0 | 17.4 |  | 0.014442 | 10.2
| 0 | 18.1 |  | 0.010876 | 10.5
| 0 | 20 |  | 0.010104 | 11.8
| 0 | 20.1 |  | 0.016998 | 12
| 0 | 19.9 |  | 0.011913 | 13.2
| 0 | 19.1 |  | 0.021482 | 12.8
| 0 | 18.9 |  | 0.027352 | 12.9
| 0 | 18.3 |  | 0.1055 | 11.9
| 0 | 17.3 |  | 0.16777 | 8
| 0 | 16.9 |  | 0.059764 | 7.8
| 0 | 16.2 |  | 0.35415 | 7.9
| 0 | 15.6 |  | 0.12548 | 6.9
| 0 | 15.1 |  | 0.14367 | 6.4
| 0 | 15.1 |  | 0.15985 | 6
| 0 | 14.5 |  | 0.17543 | 5.8
| 0 | 15 |  | 0.23733 | 5.2
| 0 | 15.3 |  | 0.27614 | 4.1
| 0 | 15.2 |  | 0.30616 | 3.3
| 0 | 15.3 |  | 0.32446 | 3
| 0 | 15.1 |  | 0.32131 | 2.9
| 0 | 15.2 |  | 0.41574 | 3.5
| 0 | 15.4 |  | 0.36947 | 5.9
| 0 | 15.4 |  | 0.023185 | 8
| 0 | 15.8 |  | 0.013709 | 9.1
| 0 | 16.1 |  | 0.0092249 | 10.2
| 0 | 16.4 |  | 0.0067774 | 11.2
| 0 | 16.2 |  | 0.0061304 | 11.8
| 0 | 16.8 |  | 0.0050585 | 12.3
| 0 | 16.4 |  | 0.0071307 | 11.6
| 0 | 16.4 |  | 0.0085134 | 12
| 0 | 15.7 |  | 0.012295 | 11.7
| 0 | 15 |  | 0.11637 | 10.7
| 0 | 13.9 |  | 0.14536 | 9.1
| 0 | 12.6 |  | 0.029693 | 8
| 0 | 11.3 |  | 0.32869 | 7.2
| 0 | 10.5 |  | 0.090865 | 6.2
| 0 | 10 |  | 0.11199 | 5.5
| 0 | 9.4 |  | 0.14221 | 4.2
| 0 | 9.6 |  | 0.15953 | 3.9
| 0 | 9.6 |  | 0.21683 | 3.3
| 0 | 9.1 |  | 0.26455 | 1.9
| 0 | 8.2 |  | 0.29432 | 1.2
| 0 | 6.5 |  | 0.30635 | 1.1
| 0 | 6.7 |  | 0.29661 | 1.3
| 0.10625 | 6.7 |  | 0.42751 | 1.7
| 0 | 8.2 |  | 0.44123 | 3.6
| 0 | 11.1 |  | 0.021971 | 6.7
| 0 | 13.5 |  | 0.014981 | 9.3
| 0 | 14.6 |  | 0.012402 | 10.4
| 0 | 16.2 |  | 0.0063673 | 11.6
| 0 | 16.7 |  | 0.0035675 | 12.5
| 0 | 16.2 |  | 0.0040504 | 12.8
| 0 | 16.8 |  | 0.004411 | 13
| 0 | 16.6 |  | 0.0048418 | 13.2
| 0 | 15.6 |  | 0.0078883 | 12.7
| 0 | 14.6 |  | 0.094612 | 12
| 0 | 13.1 |  | 0.11165 | 11
| 0 | 12.2 |  | 0.0021079 | 10.2
| 0 | 11.1 |  | 0.27459 | 7.4
| 0 | 9.3 |  | 0.057025 | 5.5
| 0 | 8.2 |  | 0.071551 | 4
| 0 | 8.5 |  | 0.074262 | 4
| 0 | 8.3 |  | 0.073129 | 4.5
| 0 | 8.1 |  | 0.09312 | 4.3
| 0 | 8.7 |  | 0.13606 | 3.7
| 0 | 8.5 |  | 0.1586 | 3.2
| 0 | 8.7 |  | 0.17322 | 3
| 0 | 8.9 |  | 0.17119 | 2.9
| 0.070955 | 9.6 |  | 0.28534 | 3.6
| 0 | 11.6 |  | 0.34217 | 4.7
| 0 | 13.7 |  | 0.014739 | 6.1
| 0 | 15.2 |  | 0.013881 | 7.7
| 0 | 16.2 |  | 0.01375 | 8.5
| 0 | 17.4 |  | 0.013454 | 9.2
| 0 | 17.7 |  | 0.011894 | 10.5
| 0 | 18.1 |  | 0.0094837 | 11.6
| 0 | 17.3 |  | 0.005334 | 12.5
| 0 | 16.7 |  | 0.0040098 | 12
| 0 | 15.6 |  | 0.0056348 | 12.3
| 0 | 15 |  | 0.097331 | 11.7
| 0 | 15 |  | 0.12586 | 10
| 0 | 14 |  | 0.0054166 | 7.8
| 0 | 13.4 |  | 0.32615 | 5.9
| 0 | 13.5 |  | 0.042126 | 6.3
| 0 | 14 |  | 0.047071 | 5.9
| 0 | 13.8 |  | 0.051505 | 6
| 0 | 13.8 |  | 0.05442 | 5.7
| 0 | 13.8 |  | 0.05751 | 6
| 0 | 13.7 |  | 0.058297 | 6.4
| 0 | 14 |  | 0.063254 | 6.2
| 0 | 13.4 |  | 0.06513 | 6.2
| 0 | 12.6 |  | 0.060858 | 6.6
| 0.017894 | 12.7 |  | 0.21426 | 7
| 0 | 13.1 |  | 0.28127 | 7.6
| 0 | 14.7 |  | 0.012574 | 8.2
| 0 | 16.2 |  | 0.0053451 | 9
| 0 | 17.4 |  | 0.00040405 | 9.8
| 0 | 18.9 |  | 0 | 10.6
| 0 | 18.9 |  | 0 | 11.1
| 0 | 19.5 |  | 0 | 11.7
| 0 | 19.5 |  | 0 | 11.8
| 0 | 18.5 |  | 0 | 11.7
| 0 | 17.1 |  | 0.0035469 | 11.4
| 0 | 16.5 |  | 0.10539 | 11
| 0 | 15.6 |  | 0.12576 | 9.8
| 0 | 15.1 |  | 0.0012284 | 8.8
| 0 | 14.7 |  | 0.25488 | 7.5
| 0 | 15.1 |  | 0.039344 | 7.1
| 0 | 14.5 |  | 0.0475 | 6.5
| 0 | 14.4 |  | 0.057828 | 5.5
| 0 | 13.6 |  | 0.065817 | 5
| 0 | 12.9 |  | 0.094127 | 4.1
| 0 | 12.9 |  | 0.11861 | 3.5
| 0 | 13.2 |  | 0.17242 | 1.8
| 0 | 12.3 |  | 0.16159 | 2
| 0 | 11.6 |  | 0.14361 | 2.4
| 0.0089633 | 12.9 |  | 0.31789 | 2.2
| 0 | 14.4 |  | 0.43024 | 3
| 0 | 15.4 |  | 0.011149 | 6.1
| 0 | 18 |  | 0.008029 | 9.8
| 0 | 19.3 |  | 0.004146 | 12.7
| 0 | 21.2 |  | 0 | 13.5
| 0 | 20.4 |  | 0 | 14.2
| 0 | 18.7 |  | 0 | 13.2
| 0 | 18.4 |  | 0 | 13
| 0 | 17 |  | 0 | 13.2
| 0 | 17 |  | 0.0025828 | 12.5
| 0 | 16.5 |  | 0.089759 | 12
| 0 | 16.9 |  | 0.10784 | 10.9
| 0 | 17 |  | 0 | 8.1
| 0 | 16.6 |  | 0.23759 | 7.3
| 0 | 16.5 |  | 0.031562 | 6.1
| 0 | 16.8 |  | 0.035303 | 5.9
| 0 | 16.6 |  | 0.040476 | 5.7
| 0 | 16.2 |  | 0.045369 | 5.8
| 0 | 16.5 |  | 0.053081 | 5.7
| 0 | 16.8 |  | 0.064106 | 5
| 0 | 17.3 |  | 0.086882 | 4.4
| 0 | 17.4 |  | 0.097263 | 4.1
| 0 | 17.7 |  | 0.076628 | 4.3
| 0 | 17.5 |  | 0.21124 | 5
| 0 | 17.3 |  | 0.24477 | 6.2
| 0 | 17.4 |  | 0.0076272 | 7.4
| 0 | 17.6 |  | 0.0013869 | 8.8
| 0 | 18.2 |  | 0 | 8.8
| 0 | 19 |  | 0 | 9.1
| 0 | 19.7 |  | 0 | 9.7
| 0 | 20.5 |  | 0 | 9.6
| 0 | 20.5 |  | 0 | 10
| 0 | 20 |  | 0.00033397 | 9.6
| 0 | 19.1 |  | 0.0031131 | 9.7
| 0 | 18.1 |  | 0.12582 | 9.3
| 0 | 17.2 |  | 0.14725 | 8.1
| 0 | 16.3 |  | 0.00086528 | 6.9
| 0 | 16.1 |  | 0.28685 | 6.1
| 0 | 16.1 |  | 0.03402 | 5.4
| 0 | 16 |  | 0.042104 | 5.1
| 0 | 15 |  | 0.049074 | 4.7
| 0 | 14.7 |  | 0.056106 | 4.2
| 0 | 14.7 |  | 0.084883 | 3.4
| 0 | 14.6 |  | 0.10906 | 2.8
| 0 | 14.5 |  | 0.13454 | 2.7
| 0 | 14.7 |  | 0.14475 | 2.7
| 0 | 14.8 |  | 0.09343 | 2.4
| 0 | 15.1 |  | 0.2551 | 3.6
| 0 | 15.5 |  | 0.26251 | 6.1
| 0 | 16 |  | 0.0037643 | 7.5
| 0 | 16.1 |  | 0 | 8.4
| 0 | 16.3 |  | 0 | 9.8
| 0 | 16.3 |  | 0 | 10.1
| 0 | 16.7 |  | 0 | 10.7
| 0 | 15.3 |  | 0 | 11.5
| 0 | 14.9 |  | 0 | 12
| 0 | 14.8 |  | 0 | 11.3
| 0 | 14.7 |  | 0.0041597 | 10.2
| 0 | 14.2 |  | 0.11811 | 9.9
| 0 | 14.3 |  | 0.12756 | 9.4
| 0 | 14.3 |  | 0 | 9
| 0 | 13.8 |  | 0.16816 | 8.7
| 0 | 13.9 |  | 0.011409 | 8.5
| 0 | 13.2 |  | 0.016567 | 8.4
| 0 | 13.2 |  | 0.021467 | 8.2
| 0 | 13.3 |  | 0.030333 | 7.7
| 0 | 13.4 |  | 0.047069 | 6.2
| 0 | 12.3 |  | 0.062392 | 6
| 0 | 12.5 |  | 0.080626 | 5.4
| 0 | 11.3 |  | 0.088941 | 5.1
| 0 | 10.5 |  | 0.063475 | 5.9
| 0.043697 | 11 |  | 0.18873 | 6.4
| 0 | 11 |  | 0.16877 | 7.5
| 0 | 11.5 |  | 0 | 9.5
| 0 | 13.6 |  | 0 | 10.3
| 0 | 16.1 |  | 0 | 10.5
| 0 | 17.7 |  | 0 | 11
| 0 | 17.7 |  | 0 | 11.1
| 0 | 17.7 |  | 0 | 11.6
| 0 | 17.2 |  | 0 | 11.6
| 0 | 16.2 |  | 0 | 12
| 0 | 15.4 |  | 0 | 11.6
| 0 | 14.8 |  | 0.08093 | 11.8
| 0 | 13.9 |  | 0.10523 | 10.5
| 0 | 13.1 |  | 0 | 9.1
| 0 | 13 |  | 0.15653 | 8.4
| 0 | 12.4 |  | 0.0077958 | 7.7
| 0 | 11.5 |  | 0.01144 | 6.5
| 0 | 11.1 |  | 0.016746 | 6.1
| 0 | 10.4 |  | 0.030962 | 5
| 0 | 12.1 |  | 0.043188 | 3.9
| 0 | 12.5 |  | 0.049002 | 3.5
| 0 | 12.8 |  | 0.068805 | 2.8
| 0 | 13 |  | 0.076688 | 3.1
| 0 | 12.2 |  | 0.072354 | 3.5
| 0.020483 | 12.8 |  | 0.2346 | 4.9
| 0 | 13.6 |  | 0.24273 | 7
| 0 | 14.6 |  | 0 | 8.8
| 0 | 16.4 |  | 0 | 10.2
| 0 | 18 |  | 0 | 12.6
| 0 | 18.8 |  | 0 | 12.6
| 0 | 19 |  | 0 | 13.4
| 0 | 18.5 |  | 0 | 13.7
| 0 | 17.6 |  | 0 | 13.7
| 0 | 16.9 |  | 0 | 14.6
| 0 | 15.9 |  | 0 | 14.2
| 0 | 14.5 |  | 0.055671 | 13.5
| 0 | 13.8 |  | 0.080572 | 12.2
| 0 | 14.2 |  | 0 | 11
| 0 | 14.2 |  | 0.1056 | 9.7
| 0 | 14.8 |  | 0.0055692 | 8.2
| 0 | 14.8 |  | 0.0082334 | 7.8
| 0 | 14.8 |  | 0.0098359 | 7.6
| 0 | 14.3 |  | 0.011305 | 7.9
| 0 | 14.2 |  | 0.021891 | 7
| 0 | 14.1 |  | 0.032813 | 6.1
| 0 | 13.5 |  | 0.042122 | 5.5
| 0 | 13.1 |  | 0.052384 | 4.2
| 0 | 13.5 |  | 0.015131 | 5.5
| 0.0065428 | 13.7 |  | 0.17321 | 7
| 0 | 14 |  | 0.080497 | 9.1
| 0 | 14.3 |  | 0 | 10.8
| 0 | 15.8 |  | 0 | 12.8
| 0 | 16.4 |  | 0 | 14.3
| 0 | 18.1 |  | 0 | 15
| 0 | 17.6 |  | 0 | 15.5
| 0 | 17.1 |  | 0 | 16.4
| 0 | 16.7 |  | 0 | 16.7
| 0 | 17.1 |  | 0 | 16.3
| 0 | 16.2 |  | 0 | 15.1
| 0 | 15.6 |  | 0.046252 | 14.2
| 0 | 14.3 |  | 0.068473 | 13
| 0 | 14 |  | 0 | 10.5
| 0 | 13 |  | 0.086354 | 9.5
| 0 | 12.6 |  | 0.0033628 | 9.1
| 0 | 11.7 |  | 0.0054002 | 9.4
| 0 | 10.8 |  | 0.0076556 | 8.4
| 0 | 10.2 |  | 0.009031 | 8.1
| 0 | 9 |  | 0.0095833 | 8.3
| 0 | 10 |  | 0.010805 | 8
| 0 | 10.5 |  | 0.012399 | 7.4
| 0 | 10.6 |  | 0.011058 | 7.9
| 0 | 9.9 |  | 0.0054585 | 8.1
| 0.051084 | 11.2 |  | 0.13137 | 9.6
| 0 | 11.8 |  | 0 | 12
| 0 | 12.2 |  | 0 | 14
| 0 | 14 |  | 0 | 16.2
| 0 | 15.1 |  | 0 | 18.1
| 0 | 16.5 |  | 0 | 18.8
| 0 | 16.8 |  | 0 | 19.6
| 0 | 16.5 |  | 0 | 19.7
| 0 | 17 |  | 0 | 19.1
| 0 | 16.2 |  | 0 | 18.2
| 0 | 15.5 |  | 0 | 17.9
| 0 | 14.5 |  | 0 | 17.3
| 0 | 13.7 |  | 0.0013978 | 16.3
| 0 | 12.9 |  | 0 | 14.9
| 0 | 10.8 |  | 0 | 14.1
| 0 | 11.4 |  | 0 | 12.6
| 0 | 10.7 |  | 0 | 11.8
| 0 | 9.8 |  | 0 | 11.1
| 0 | 8.7 |  | 0 | 9
| 0 | 7.9 |  | 0 | 9.5
| 0 | 8.8 |  | 0 | 8.6
| 0 | 9.1 |  | 0 | 8.9
| 0 | 9.4 |  | 0 | 9
| 0 | 9.2 |  | 0 | 9.2
| 0.1004 | 8.1 |  | 0.10487 | 10.5
| 0 | 9.1 |  | 0 | 13.4
| 0 | 9.5 |  | 0 | 15.9
| 0 | 10.4 |  | 0 | 17.5
| 0 | 11.8 |  | 0 | 19.2
| 0 | 14.6 |  | 0 | 20
| 0 | 16.6 |  | 0 | 20.8
| 0 | 16.2 |  | 0 | 21.3
| 0 | 16.5 |  | 0 | 20.7
| 0 | 16.5 |  | 0 | 19.9
| 0 | 15.6 |  | 0 | 19.5
| 0 | 14.6 |  | 0 | 17.8
| 0 | 14 |  | 0 | 15.7
| 0 | 13 |  | 0 | 14.6
| 0 | 12.6 |  | 0 | 14.6
| 0 | 10.8 |  | 0 | 13.6
| 0 | 9.9 |  | 0 | 12.7
| 0 | 10.7 |  | 0 | 11.8
| 0 | 10.6 |  | 0 | 10.9
| 0 | 10.5 |  | 0 | 10.5
| 0 | 10.5 |  | 0 | 9.3
| 0 | 10.4 |  | 0 | 8.7
| 0 | 10.3 |  | 0 | 8.6
| 0 | 10.8 |  | 0 | 8.8
| 0.060252 | 11.4 |  | 0.084953 | 10.4
| 0 | 11.8 |  | 0 | 12.7
| 0 | 12.2 |  | 0 | 15
| 0 | 13 |  | 0 | 17.2
| 0 | 14.6 |  | 0 | 18.8
| 0 | 15.6 |  | 0 | 19.2
| 0 | 14.6 |  | 0 | 19
| 0 | 15.4 |  | 0 | 20.1
| 0 | 15.7 |  | 0 | 20.5
| 0 | 15.2 |  | 0 | 20.5
| 0 | 14.8 |  | 0 | 19.6
| 0 | 14 |  | 0 | 18
| 0.012101 | 13.6 |  | 0 | 16.7
| 0 | 13.3 |  | 0 | 14.8
| 0 | 12.8 |  | 0 | 14
| 0 | 12.3 |  | 0 | 13.1
| 0 | 11.6 |  | 0 | 12
| 0 | 11.3 |  | 0 | 12
| 0 | 11 |  | 0 | 10.9
| 0 | 10.6 |  | 0 | 9.7
| 0 | 9.9 |  | 0 | 9.4
| 0 | 10.1 |  | 0 | 9.2
| 0 | 9.8 |  | 0 | 9.4
| 0 | 10.3 |  | 0 | 9.2
| 0.088567 | 9.8 |  | 0.078351 | 10.3
| 0 | 10.6 |  | 0 | 11.4
| 0 | 11.5 |  | 0 | 12.4
| 0 | 11.7 |  | 0 | 13.4
| 0 | 12 |  | 0 | 14.7
| 0 | 14 |  | 0 | 15.8
| 0 | 15.4 |  | 0 | 17
| 0 | 15.9 |  | 0 | 18.4
| 0 | 15.5 |  | 0 | 19.2
| 0 | 15.1 |  | 0 | 19.2
| 0 | 14.7 |  | 0 | 18.9
| 0.0040836 | 14 |  | 0 | 18
| 0.017932 | 13.6 |  | 0 | 17.3
| 0 | 13.6 |  | 0 | 16.4
| 0 | 13.4 |  | 0 | 16.5
| 0 | 12.9 |  | 0 | 15.6
| 0 | 12.4 |  | 0 | 15.1
| 0 | 12 |  | 0 | 14.2
| 0 | 12 |  | 0 | 13.2
| 0 | 12 |  | 0 | 11.9
| 0 | 12.1 |  | 0 | 11
| 0 | 11.9 |  | 0 | 10.6
| 0 | 11.6 |  | 0 | 10.8
| 0 | 9.2 |  | 0 | 11.3
| 0.10308 | 9.1 |  | 0.05651 | 11.5
| 0 | 10.3 |  | 0 | 12
| 0 | 11.6 |  | 0 | 12.4
| 0 | 13.1 |  | 0 | 13.4
| 0 | 13.7 |  | 0 | 14.3
| 0 | 14.8 |  | 0 | 16.1
| 0 | 15.2 |  | 0 | 16.6
| 0 | 15.6 |  | 0 | 17.2
| 0 | 15.8 |  | 0 | 16.2
| 0 | 15.6 |  | 0 | 16
| 0 | 13.2 |  | 0 | 15.4
| 0.027033 | 12.9 |  | 0 | 14.6
| 0.041986 | 12.3 |  | 0.0065487 | 13
| 0 | 11.3 |  | 0 | 11.8
| 0 | 10.4 |  | 0 | 11.3
| 0 | 9 |  | 0 | 10.6
| 0 | 9.1 |  | 0 | 10
| 0 | 9.3 |  | 0 | 9.3
| 0 | 10.3 |  | 0 | 8.5
| 0 | 9.6 |  | 0 | 7.5
| 0 | 9.5 |  | 0 | 8.1
| 0 | 10.7 |  | 0 | 8.6
| 0 | 11.3 |  | 0 | 8.5
| 0 | 11.3 |  | 0 | 8.5
| 0.075746 | 11.3 |  | 0.095846 | 8.7
| 0 | 12.8 |  | 0 | 9.5
| 0 | 14.3 |  | 0 | 10
| 0 | 15.1 |  | 0 | 10.4
| 0 | 16.9 |  | 0 | 11
| 0 | 17.5 |  | 0 | 13.7
| 0 | 17.5 |  | 0 | 14.9
| 0 | 18 |  | 0 | 16.7
| 0 | 17.6 |  | 0 | 17.4
| 0 | 17.5 |  | 0 | 18.1
| 0 | 16 |  | 0 | 18.3
| 0 | 14.5 |  | 0 | 17.4
| 0.015625 | 13.8 |  | 0 | 15.8
| 0 | 13 |  | 0 | 14
| 0 | 12.2 |  | 0 | 12.9
| 0 | 11.7 |  | 0 | 12.5
| 0 | 11.6 |  | 0 | 11.5
| 0 | 11.8 |  | 0 | 11
| 0 | 11.9 |  | 0 | 11
| 0 | 12.2 |  | 0 | 10
| 0 | 12.2 |  | 0 | 9.5
| 0 | 12.2 |  | 0 | 10.1
| 0 | 12 |  | 0 | 10.3
| 0 | 11.9 |  | 0 | 10
| 0.077301 | 10.8 |  | 0.077666 | 10.2
| 0 | 10.8 |  | 0 | 10.5
| 0 | 11.6 |  | 0 | 11.6
| 0 | 12.5 |  | 0 | 12.8
| 0 | 13.4 |  | 0 | 13.3
| 0 | 13.4 |  | 0 | 14.1
| 0 | 14.3 |  | 0 | 14.3
| 0 | 14.1 |  | 0 | 14.7
| 0 | 13.8 |  | 0 | 14.2
| 0 | 13.2 |  | 0 | 13.9
| 0 | 12.7 |  | 0 | 12.9
| 0.038142 | 11.8 |  | 0.014168 | 12
| 0.048673 | 11.6 |  | 0.046538 | 10.8
| 0 | 11.4 |  | 0 | 9.3
| 0 | 11.1 |  | 0 | 9
| 0 | 10.5 |  | 0 | 8
| 0 | 10.3 |  | 0 | 7.4
| 0 | 9.9 |  | 0 | 7
| 0 | 9.2 |  | 0 | 5.9
| 0 | 8.6 |  | 0 | 6
| 0 | 7.5 |  | 0 | 5.8
| 0 | 7 |  | 0 | 5.7
| 0 | 6.6 |  | 0 | 4.4
| 0 | 6.7 |  | 0 | 3.8
| 0.14415 | 6.8 |  | 0.16055 | 4.7
| 0.014242 | 8.5 |  | 0.080704 | 5.4
| 0 | 10 |  | 0 | 6.1
| 0 | 12.3 |  | 0 | 7.1
| 0 | 14 |  | 0 | 7.2
| 0 | 14.4 |  | 0 | 7.1
| 0 | 14.5 |  | 0 | 8.3
| 0 | 14.3 |  | 0 | 8.3
| 0 | 14.8 |  | 0 | 8.4
| 0 | 13.7 |  | 0 | 8.3
| 0 | 12.7 |  | 0 | 8.3
| 0.039319 | 12.4 |  | 0.081931 | 8.4
| 0.057341 | 11.6 |  | 0.095911 | 8.2
| 0 | 11.3 |  | 0 | 7.2
| 0 | 10.8 |  | 0.10362 | 5.7
| 0 | 10 |  | 0 | 4.5
| 0 | 9.7 |  | 0 | 3.7
| 0 | 10.1 |  | 0 | 3.8
| 0 | 10 |  | 0 | 4
| 0 | 9 |  | 0 | 3.6
| 0 | 9.5 |  | 0 | 3.4
| 0 | 9.3 |  | 0 | 3.5
| 0 | 9.3 |  | 0 | 2.9
| 0 | 9 |  | 0 | 3.2
| 0.12246 | 8.8 |  | 0.17253 | 4.8
| 0 | 9.6 |  | 0.061046 | 6.4
| 0 | 10.3 |  | 0 | 7.7
| 0 | 11 |  | 0 | 8.3
| 0 | 12.9 |  | 0 | 9.3
| 0 | 13.4 |  | 0 | 9.9
| 0 | 12.6 |  | 0 | 10.8
| 0 | 12.4 |  | 0 | 11.8
| 0 | 11.9 |  | 0 | 11.6
| 0 | 11.2 |  | 0 | 12.5
| 0 | 10.6 |  | 0 | 12.8
| 0.078547 | 10 |  | 0.03524 | 11.8
| 0.090047 | 9.6 |  | 0.05564 | 11.2
| 0 | 9.1 |  | 0 | 10.7
| 0.020096 | 8.7 |  | 0 | 9.7
| 0 | 8.3 |  | 0 | 9.5
| 0 | 8.1 |  | 0 | 8.8
| 0 | 7.8 |  | 0 | 8.2
| 0 | 7.1 |  | 0 | 8.2
| 0 | 6.8 |  | 0 | 8
| 0 | 6.6 |  | 0 | 7.9
| 0 | 6.6 |  | 0 | 7.7
| 0 | 6.5 |  | 0 | 8
| 0 | 6.5 |  | 0 | 8
| 0.16321 | 6.4 |  | 0.12795 | 8
| 0.095376 | 7 |  | 0.02522 | 8.5
| 0 | 7.9 |  | 0 | 9.5
| 0 | 9.5 |  | 0 | 9.7
| 0 | 9.5 |  | 0 | 10
| 0 | 10.6 |  | 0 | 10.2
| 0 | 11.5 |  | 0 | 10
| 0 | 11.2 |  | 0 | 10.8
| 0 | 10.5 |  | 0 | 11
| 0 | 9.9 |  | 0 | 10
| 0 | 9 |  | 0 | 10.2
| 0.11544 | 8.2 |  | 0.078594 | 10.1
| 0.11224 | 8.7 |  | 0.085459 | 10.1
| 0 | 9.4 |  | 0 | 10
| 0.023024 | 9.5 |  | 0.010656 | 9.6
| 0 | 10 |  | 0 | 9.2
| 0 | 10 |  | 0 | 8.9
| 0 | 9.7 |  | 0 | 8.7
| 0 | 9.5 |  | 0 | 8.4
| 0 | 9 |  | 0 | 8
| 0 | 9.1 |  | 0 | 7.7
| 0 | 9.1 |  | 0 | 7.1
| 0 | 9.2 |  | 0 | 6.9
| 0 | 9.3 |  | 0 | 6.6
| 0.12309 | 9.6 |  | 0.16088 | 6.7
| 0.046096 | 9.6 |  | 0.13309 | 7.2
| 0 | 10 |  | 0 | 7.4
| 0 | 10.4 |  | 0 | 8.2
| 0 | 10.8 |  | 0 | 9.2
| 0 | 10 |  | 0 | 10.5
| 0 | 10.2 |  | 0 | 11.1
| 0 | 11.7 |  | 0 | 11.1
| 0 | 12.9 |  | 0 | 10.8
| 0 | 13.7 |  | 0 | 11.1
| 0 | 12.6 |  | 0 | 11.8
| 0.080872 | 11.4 |  | 0.048892 | 12.2
| 0.10565 | 9.9 |  | 0.065254 | 11.7
| 0 | 10.1 |  | 0 | 10.7
| 0.023194 | 10.6 |  | 0.01993 | 9.7
| 0 | 11.3 |  | 0 | 9.1
| 0 | 11.4 |  | 0 | 8.8
| 0 | 11.2 |  | 0 | 8.8
| 0 | 11 |  | 0 | 8.7
| 0 | 10.8 |  | 0 | 8.5
| 0 | 11.5 |  | 0 | 8.3
| 0 | 12.2 |  | 0 | 7.9
| 0 | 12.5 |  | 0 | 6.7
| 0 | 13.1 |  | 0 | 7.3
| 0.080697 | 13 |  | 0.14769 | 7.7
| 0 | 12.8 |  | 0.14132 | 7.3
| 0 | 13.2 |  | 0 | 7.6
| 0 | 13.3 |  | 0 | 8.2
| 0 | 12 |  | 0 | 9.1
| 0 | 12 |  | 0 | 9.9
| 0 | 12 |  | 0 | 11.5
| 0 | 11.9 |  | 0 | 13.1
| 0 | 11.9 |  | 0 | 13.1
| 0 | 11.8 |  | 0 | 13.1
| 0 | 11.5 |  | 0 | 13.5
| 0.093522 | 11 |  | 0.03574 | 13.1
| 0.093677 | 11.1 |  | 0.046782 | 12.9
| 0 | 10.5 |  | 0 | 12
| 0.041585 | 10.5 |  | 0 | 11.8
| 0 | 10.5 |  | 0 | 11.1
| 0 | 11.6 |  | 0 | 10.5
| 0 | 11.9 |  | 0 | 10
| 0 | 11.9 |  | 0 | 9.9
| 0 | 11.9 |  | 0 | 9.2
| 0.00042987 | 11.7 |  | 0 | 8.4
| 0.0011796 | 11.7 |  | 0 | 8
| 0.0016844 | 11.7 |  | 0 | 7.8
| 0.0027691 | 11.1 |  | 0 | 7.9
| 0.11632 | 10.9 |  | 0.14792 | 7.5
| 0.03958 | 11 |  | 0.10411 | 8.1
| 0 | 11.6 |  | 0 | 9
| 0 | 12.1 |  | 0 | 9.5
| 0 | 12.3 |  | 0 | 10.4
| 0 | 12.4 |  | 0 | 11.5
| 0 | 12.6 |  | 0 | 11.7
| 0 | 12.5 |  | 0 | 11.5
| 0 | 12.9 |  | 0 | 11
| 0 | 11.9 |  | 0 | 11
| 0.0020119 | 11.4 |  | 0 | 10.9
| 0.098544 | 11.1 |  | 0.086939 | 10.4
| 0.11265 | 10.2 |  | 0.097769 | 10
| 0 | 9.8 |  | 0 | 9.9
| 0.10893 | 9.5 |  | 0.058393 | 9.4
| 0.0055843 | 8.9 |  | 0 | 8.2
| 0.0080158 | 8.4 |  | 0 | 7.6
| 0.0099765 | 7.7 |  | 0 | 6.8
| 0.011661 | 6.9 |  | 0.00036444 | 5.7
| 0.012234 | 6.9 |  | 0.0049038 | 4.3
| 0.013763 | 6.3 |  | 0.0071968 | 3.6
| 0.018342 | 5.9 |  | 0.0093055 | 3.1
| 0.019393 | 6.5 |  | 0.0097106 | 2.7
| 0.021247 | 7 |  | 0.0035651 | 2.3
| 0.19218 | 6.8 |  | 0.21162 | 3.4
| 0.22147 | 7.6 |  | 0.20839 | 4.3
| 0.0064601 | 8.5 |  | 0 | 5.4
| 0.0029465 | 9.7 |  | 0 | 6.6
| 0.0022857 | 11.2 |  | 0 | 7.6
| 0.0024273 | 11.6 |  | 0 | 8.3
| 0.0020134 | 11.9 |  | 0 | 8.6
| 0.0016973 | 12.4 |  | 0 | 8.8
| 0.0028845 | 12.2 |  | 0 | 9.2
| 0.0056916 | 11.7 |  | 0 | 9.4
| 0.0091441 | 10.7 |  | 0 | 9.5
| 0.12701 | 9.6 |  | 0.11661 | 8.5
| 0.1381 | 8.9 |  | 0.12875 | 8
| 0.0017075 | 7.2 |  | 0 | 7.5
| 0.26288 | 6.5 |  | 0.14976 | 7.3
| 0.017754 | 6 |  | 0 | 7.1
| 0.026196 | 5.2 |  | 0 | 7.1
| 0.033641 | 4.6 |  | 0 | 7.1
| 0.03925 | 4.4 |  | 0.00093408 | 6.9
| 0.045936 | 4 |  | 0.002009 | 7
| 0.055782 | 3 |  | 0.0030471 | 7.1
| 0.061842 | 2.7 |  | 0.0042791 | 7
| 0.071316 | 2 |  | 0.0050234 | 7.1
| 0.079317 | 1.5 |  | 0.0050468 | 7.2
| 0.3176 | 1.5 |  | 0.16218 | 7.5
| 0.55082 | 1.7 |  | 0.15978 | 8
| 0.018605 | 3.5 |  | 0 | 8.3
| 0.014518 | 4.6 |  | 0 | 9.4
| 0.010323 | 6.6 |  | 0 | 9.1
| 0.0095283 | 8 |  | 0 | 9.3
| 0.0052584 | 10.5 |  | 0 | 10
| 0.0081165 | 10.1 |  | 0 | 10.3
| 0.011486 | 9.9 |  | 0 | 11.4
| 0.016932 | 9.6 |  | 0 | 11.7
| 0.026831 | 9.2 |  | 0 | 10.9
| 0.13656 | 9.3 |  | 0.10817 | 9.7
| 0.14139 | 9 |  | 0.11431 | 9.6
| 0.0041857 | 8.7 |  | 0 | 9.3
| 0.23146 | 8.6 |  | 0.12132 | 8.9
| 0.035345 | 8.5 |  | 0.00052447 | 8.7
| 0.04557 | 7.2 |  | 0.003386 | 8.4
| 0.046435 | 7.5 |  | 0.0048637 | 8
| 0.048882 | 7.5 |  | 0.0063766 | 7.9
| 0.050146 | 8 |  | 0.0079386 | 7.4
| 0.050727 | 8.4 |  | 0.0084189 | 7.8
| 0.051013 | 9 |  | 0.0093061 | 7.8
| 0.06761 | 8.4 |  | 0.0089559 | 7.8
| 0.093202 | 7.3 |  | 0.0054087 | 7.7
| 0.26258 | 6.9 |  | 0.1404 | 8.8
| 0.28805 | 7 |  | 0.10272 | 9.3
| 0.014488 | 8.4 |  | 0 | 9.5
| 0.011408 | 9.9 |  | 0 | 9.5
| 0.010831 | 10.8 |  | 0 | 10.5
| 0.0095914 | 11.1 |  | 0 | 9.8
| 0.0098926 | 11.9 |  | 0 | 11
| 0.0096118 | 11.9 |  | 0 | 11
| 0.01189 | 11.5 |  | 0 | 10.5
| 0.014673 | 11.2 |  | 0 | 9.9
| 0.021544 | 10 |  | 0 | 9.2
| 0.14414 | 8.9 |  | 0.11739 | 8.9
| 0.15341 | 8.3 |  | 0.12587 | 8.7
| 0.012194 | 7.3 |  | 0 | 8.2
| 0.34068 | 6.4 |  | 0.16059 | 8
| 0.046547 | 6.6 |  | 0.0012529 | 8
| 0.059131 | 5.8 |  | 0.0043373 | 7.9
| 0.069687 | 4.5 |  | 0.0059812 | 7.5
| 0.073844 | 4.6 |  | 0.0071879 | 7.2
| 0.098514 | 3.6 |  | 0.0084164 | 7.1
| 0.097999 | 3.9 |  | 0.010078 | 6.9
| 0.12163 | 3.1 |  | 0.014963 | 6
| 0.11321 | 4.5 |  | 0.018165 | 6
| 0.11363 | 5.1 |  | 0.017496 | 6.5
| 0.29751 | 5.4 |  | 0.18098 | 6.9
| 0.40332 | 6.6 |  | 0.21939 | 7.4
| 0.032283 | 7.5 |  | 0.0033106 | 8.3
| 0.020202 | 8.6 |  | 0 | 9.4
| 0.016638 | 10.3 |  | 0 | 9.3
| 0.026181 | 11 |  | 0 | 9.2
| 0.027838 | 11.5 |  | 0 | 10.7
| 0.029736 | 12 |  | 0 | 11.3
| 0.033856 | 12.1 |  | 0 | 10.9
| 0.038767 | 12.4 |  | 0 | 10.4
| 0.043539 | 12.5 |  | 0.0011113 | 9.9
| 0.094536 | 12.9 |  | 0.1163 | 9.8
| 0.096462 | 12.8 |  | 0.13057 | 9
| 0.012208 | 13 |  | 0 | 8.1
| 0.092655 | 13 |  | 0.22095 | 7.3
| 0.036325 | 13.5 |  | 0.01062 | 7.1
| 0.036896 | 13.6 |  | 0.017333 | 6.9
| 0.035564 | 14 |  | 0.022188 | 6.7
| 0.037344 | 14 | May | 0 | 6.9
| 0.040477 | 14.1 |  | 0 | 7
| 0.042854 | 14.2 |  | 0 | 6.5
| 0.045959 | 14.2 |  | 0 | 6.4
| 0.066313 | 12.8 |  | 0 | 6.4
| 0.086067 | 11.5 |  | 0 | 6.1
| 0.20219 | 11 |  | 0 | 6.7
| 0.13227 | 11 |  | 0 | 6.5
| 0.013976 | 12 |  | 0 | 6.5
| 0.011929 | 12.2 |  | 0 | 7.1
| 0.00843 | 13.6 |  | 0 | 8.1
| 0.0083928 | 14 |  | 0 | 8.9
| 0.0095441 | 14.5 |  | 0 | 10.5
| 0.0088347 | 13.7 |  | 0 | 10.8
| 0.010343 | 13.1 |  | 0 | 11.4
| 0.015098 | 13.4 |  | 0 | 12.3
| 0.033445 | 11.2 |  | 0 | 11.9
| 0.11234 | 11.3 |  | 0 | 12
| 0.12693 | 10.4 |  | 0 | 11.9
| 0.01877 | 9.8 |  | 0 | 11
| 0.25115 | 9 |  | 0 | 10
| 0.056652 | 8.4 |  | 0 | 9.4
| 0.064371 | 7.9 |  | 0 | 8.4
| 0.079798 | 7.6 |  | 0 | 7.8
Nov | 0.09941 | 6.9 |  | 0 | 6.8
| 0.096625 | 7.8 |  | 0 | 6.8
| 0.10764 | 7.7 |  | 0 | 6.5
| 0.11825 | 7.5 |  | 0 | 6.5
| 0.12925 | 7.3 |  | 0 | 6.5
| 0.12166 | 8.2 |  | 0 | 6.7
| 0.25681 | 8.5 |  | 0 | 7.3
| 0.30746 | 9 |  | 0 | 8
| 0.017756 | 10.5 |  | 0 | 9.5
| 0.01233 | 11.4 |  | 0 | 11.4
| 0.008504 | 13.1 |  | 0 | 13.6
| 0.0088291 | 13.2 |  | 0 | 15.6
| 0.010592 | 13.1 |  | 0 | 16.2
| 0.010719 | 12.5 |  | 0 | 17.2
| 0.017004 | 11.5 |  | 0 | 17.1
| 0.032618 | 10.5 |  | 0 | 16.9
| 0.046545 | 9.6 |  | 0 | 16.5
| 0.15829 | 8.3 |  | 0 | 15.9
| 0.16526 | 7.9 |  | 0 | 13.8
| 0.054916 | 6.3 |  | 0 | 12.2
| 0.34282 | 7.4 |  | 0 | 11.5
| 0.10151 | 5.9 |  | 0 | 11.9
| 0.13333 | 4.3 |  | 0 | 11.1
| 0.1356 | 4.9 |  | 0 | 10.5
| 0.15493 | 4.4 |  | 0 | 10
| 0.1648 | 4.6 |  | 0 | 9.4
| 0.20529 | 3.7 |  | 0 | 9.4
| 0.23224 | 3.3 |  | 0 | 9
| 0.25698 | 2.5 |  | 0 | 8.8
| 0.2867 | 1.9 |  | 0 | 9
| 0.48392 | 2.8 |  | 0 | 9.5
| 0.4869 | 3.3 |  | 0 | 10.3
| 0.028224 | 4.7 |  | 0 | 10.8
| 0.024176 | 7.8 |  | 0 | 12.2
| 0.02205 | 9.6 |  | 0 | 12.6
| 0.022545 | 11.6 |  | 0 | 12.6
| 0.017421 | 12.5 |  | 0 | 13.5
| 0.015739 | 13.2 |  | 0 | 12.9
| 0.021479 | 11.3 |  | 0 | 12.4
| 0.028495 | 11.4 |  | 0 | 12.6
| 0.041327 | 10.1 |  | 0 | 12.7
| 0.13263 | 10.1 |  | 0 | 12.5
| 0.14292 | 9.4 |  | 0 | 11.6
| 0.023846 | 9 |  | 0 | 10.8
| 0.28986 | 8.4 |  | 0 | 9.9
| 0.05625 | 8.4 |  | 0 | 9.1
| 0.059557 | 8.3 |  | 0 | 8.9
| 0.062702 | 8.1 |  | 0 | 8.7
| 0.0646 | 8.2 |  | 0 | 8.9
| 0.068258 | 8.1 |  | 0 | 8.4
| 0.067736 | 9 |  | 0 | 8.8
| 0.067017 | 9.6 |  | 0 | 9.1
| 0.069233 | 9.7 |  | 0 | 8.9
| 0.072004 | 10 |  | 0 | 8.6
| 0.19069 | 10.5 |  | 0 | 8.4
| 0.22594 | 10.6 |  | 0 | 8.5
| 0.026533 | 10.8 |  | 0 | 8.5
| 0.025134 | 11.4 |  | 0 | 8.8
| 0.038546 | 11.6 |  | 0 | 9.5
| 0.044932 | 12.5 |  | 0 | 10.6
| 0.040003 | 13.4 |  | 0 | 12.1
| 0.037035 | 13.7 |  | 0 | 10.8
| 0.035983 | 14.7 |  | 0 | 9.5
| 0.039511 | 15 |  | 0 | 9.5
| 0.043611 | 14.8 |  | 0 | 9.4
| 0.069838 | 14.8 |  | 0 | 9.6
| 0.068487 | 14.9 |  | 0 | 9.6
| 0.012837 | 14.9 |  | 0 | 9.2
| 0.036969 | 15 |  | 0 | 8.2
| 0.039231 | 14.7 |  | 0 | 7.1
| 0.042205 | 14.3 |  | 0 | 6.1
| 0.046819 | 14 |  | 0 | 5.6
| 0.049071 | 14.2 |  | 0 | 5
| 0.053033 | 14.2 |  | 0 | 4.7
| 0.057508 | 14.1 |  | 0 | 4.7
| 0.058615 | 14.3 |  | 0 | 4.6
| 0.062927 | 14.2 |  | 0 | 4.7
| 0.067094 | 14.1 |  | 0 | 5.5
| 0.143 | 14 |  | 0 | 6.8
| 0.078818 | 14.1 |  | 0 | 9.1
| 0.029235 | 14.4 |  | 0 | 11
| 0.023151 | 14.9 |  | 0 | 12.6
| 0.014365 | 14.9 |  | 0 | 13.2
| 0.027136 | 14.4 |  | 0 | 15.1
| 0.034563 | 13.5 |  | 0 | 15.9
| 0.053683 | 12.1 |  | 0 | 16.1
| 0.065414 | 11.9 |  | 0 | 15.5
| 0.090048 | 11.1 |  | 0 | 14.1
| 0.11306 | 10.6 |  | 0 | 12.2
| 0.18035 | 10.5 |  | 0 | 9.3
| 0.19332 | 10 |  | 0 | 8.5
| 0.1033 | 9.8 |  | 0 | 7.8
| 0.35368 | 9.1 |  | 0 | 7.9
| 0.1382 | 9.1 |  | 0 | 8.1
| 0.14374 | 9 |  | 0 | 7.2
| 0.16232 | 8.3 |  | 0 | 6.5
| 0.17642 | 7.8 |  | 0 | 6.5
| 0.18741 | 7.9 |  | 0 | 6.3
| 0.21617 | 7.6 |  | 0 | 5.8
| 0.20618 | 8.4 |  | 0 | 5.2
| 0.22472 | 8.2 |  | 0 | 5.2
| 0.23561 | 8.2 |  | 0 | 5.6
| 0.38819 | 8 |  | 0 | 6.7
| 0.32429 | 8.1 |  | 0 | 7.8
| 0.02366 | 8.9 |  | 0 | 9.5
| 0.02196 | 10 |  | 0 | 10.6
| 0.022197 | 10.7 |  | 0 | 10.4
| 0.021356 | 11 |  | 0 | 10.9
| 0.018543 | 11.1 |  | 0 | 11.1
| 0.028908 | 10.9 |  | 0 | 11.5
| 0.038929 | 10.6 |  | 0 | 11
| 0.053018 | 10.2 |  | 0 | 11
| 0.076521 | 9.8 |  | 0 | 10.9
| 0.15704 | 10 |  | 0 | 10.1
| 0.15716 | 10.2 |  | 0 | 8.4
| 0.061319 | 10.3 |  | 0 | 7.4
| 0.2687 | 10 |  | 0 | 6.8
| 0.092738 | 10.4 |  | 0 | 6.1
| 0.092992 | 10.9 |  | 0 | 5.3
| 0.10225 | 10.5 |  | 0 | 5
| 0.10712 | 10.6 |  | 0 | 4.5
| 0.11548 | 10.4 |  | 0 | 4
| 0.12313 | 10.3 |  | 0 | 3.2
| 0.12597 | 10.5 |  | 0 | 3
| 0.13378 | 10.7 |  | 0 | 3.2
| 0.14228 | 10.7 |  | 0 | 4.5
| 0.24122 | 11.4 |  | 0 | 6.8
| 0.25606 | 11 |  | 0 | 8.5
| 0.033318 | 12.5 |  | 0 | 9.7
| 0.035508 | 13 |  | 0 | 10.5
| 0.049337 | 12.8 |  | 0 | 11.9
| 0.055205 | 12.3 |  | 0 | 12
| 0.044014 | 12.9 |  | 0 | 11.4
| 0.055874 | 12.9 |  | 0 | 11.4
| 0.08438 | 12.4 |  | 0 | 11.4
| 0.11325 | 11.7 |  | 0 | 11.5
| 0.14219 | 10.7 |  | 0 | 11.5
| 0.20034 | 10.2 |  | 0 | 10.2
| 0.21288 | 9.7 |  | 0 | 9.8
| 0.12433 | 9.5 |  | 0 | 8.7
| 0.36887 | 9.2 |  | 0 | 7.7
| 0.15398 | 9.3 |  | 0 | 6.8
| 0.16483 | 8.8 |  | 0 | 6.5
| 0.17482 | 8.4 |  | 0 | 6
| 0.17557 | 8.9 |  | 0 | 5.3
| 0.18962 | 8.7 |  | 0 | 3.6
| 0.21479 | 8.5 |  | 0 | 5.4
| 0.23187 | 8.2 |  | 0 | 5.4
| 0.25364 | 7.2 |  | 0 | 6
| 0.26971 | 6.9 |  | 0 | 6.6
| 0.41235 | 7.8 |  | 0 | 7
| 0.45008 | 8.6 |  | 0 | 7.5
| 0.11838 | 9.5 |  | 0 | 8
| 0.1206 | 10 |  | 0 | 8.4
| 0.15463 | 10.6 |  | 0 | 8.9
| 0.1524 | 11.1 |  | 0 | 9.7
| 0.16769 | 10.9 |  | 0 | 10.5
| 0.16415 | 11.7 |  | 0 | 10.2
| 0.15079 | 13.2 |  | 0 | 10.6
| 0.17068 | 13 |  | 0 | 11
| 0.18212 | 13 |  | 0 | 10.6
| 0.18029 | 13.3 |  | 0 | 10.2
| 0.18326 | 13.2 |  | 0 | 10
| 0.14989 | 12 |  | 0 | 8.9
| 0.36096 | 10.7 |  | 0 | 8
| 0.18971 | 10.9 |  | 0 | 7.5
| 0.18696 | 11.1 |  | 0 | 7.3
| 0.21699 | 9.2 |  | 0 | 6.9
| 0.24518 | 7.9 |  | 0 | 5.7
| 0.28311 | 7.8 |  | 0 | 4.6
| 0.30506 | 7.1 |  | 0 | 4.5
| 0.34385 | 5.7 |  | 0 | 4.4
| 0.36175 | 5.1 |  | 0 | 5.5
| 0.37949 | 4.7 |  | 0 | 6
| 0.54353 | 5.7 |  | 0 | 7.4
| 0.63882 | 6.2 |  | 0 | 8
| 0.17704 | 6.7 |  | 0 | 9.3
| 0.20553 | 7.5 |  | 0 | 9.6
| 0.23646 | 8.5 |  | 0 | 10
| 0.23095 | 9 |  | 0 | 10.1
| 0.23812 | 9.1 |  | 0 | 9.5
| 0.25767 | 9.5 |  | 0 | 10
| 0.27875 | 9.4 |  | 0 | 10.5
| 0.3074 | 8.6 |  | 0 | 9.5
| 0.3272 | 8.3 |  | 0 | 9
| 0.33224 | 8.4 |  | 0 | 9.1
| 0.35643 | 8 |  | 0 | 8.6
| 0.26903 | 7.5 |  | 0 | 7.7
| 0.60938 | 7.3 |  | 0 | 6.3
| 0.29567 | 7.3 |  | 0 | 5.6
| 0.313 | 6.7 |  | 0 | 4.9
| 0.3593 | 4.1 |  | 0 | 4.1
| 0.40722 | 3.8 |  | 0 | 3.4
| 0.47276 | 3.3 |  | 0 | 2.8
| 0.48036 | 3.5 |  | 0 | 2.4
| 0.49108 | 3.5 |  | 0 | 1
| 0.49799 | 3.7 |  | 0 | 0.8
| 0.51646 | 3.2 |  | 0 | 2.6
| 0.73038 | 3.3 |  | 0 | 5
| 0.59091 | 3.5 |  | 0 | 7.6
| 0.045016 | 5.4 |  | 0 | 8.1
| 0.036608 | 7 |  | 0 | 9.4
| 0.076056 | 8 |  | 0 | 10
| 0.073013 | 9.1 |  | 0 | 10.7
| 0.072245 | 8.9 |  | 0 | 11.9
| 0.076505 | 9.4 |  | 0 | 12.3
| 0.11828 | 8 |  | 0 | 12.3
| 0.28569 | 3.5 |  | 0 | 12.8
| 0.32599 | 3.7 |  | 0 | 12.4
| 0.38927 | 3.3 |  | 0 | 11.8
| 0.41315 | 3.6 |  | 0 | 10.4
| 0.25636 | 4.3 |  | 0 | 9
| 0.72095 | 4.3 |  | 0 | 7.4
| 0.28868 | 4.3 |  | 0 | 6.3
| 0.30971 | 3.9 |  | 0 | 5.3
| 0.34321 | 2.4 |  | 0 | 4.6
| 0.39963 | 2 |  | 0 | 3.9
| 0.47836 | 1.1 |  | 0 | 4.2
| 0.53067 | -0.5 |  | 0 | 4.4
| 0.54892 | -0.5 |  | 0 | 4.1
| 0.56628 | -0.5 |  | 0 | 3.1
| 0.57669 | -0.2 |  | 0 | 4.8
| 0.87302 | -1.2 |  | 0 | 7.8
| 0.86914 | 0.1 |  | 0 | 10
| 0.058596 | 2.4 |  | 0 | 12.5
| 0.044657 | 4.4 |  | 0 | 15
| 0.10426 | 5.9 |  | 0 | 16.3
| 0.097946 | 7.2 |  | 0 | 17.3
| 0.083828 | 8.2 |  | 0 | 18.1
| 0.090148 | 8.3 |  | 0 | 18.4
| 0.097215 | 9 |  | 0 | 19.2
| 0.14133 | 7.9 |  | 0 | 18.8
| 0.23702 | 6.5 |  | 0 | 18.2
| 0.30607 | 5.6 |  | 0 | 17.5
| 0.34424 | 5.3 |  | 0 | 14.7
| 0.21666 | 5.3 |  | 0 | 12.2
| 0.69672 | 4.5 |  | 0 | 11.7
| 0.27691 | 4.1 |  | 0 | 10.5
| 0.30296 | 3 |  | 0 | 9.5
| 0.31587 | 2.3 |  | 0 | 10
| 0.34641 | 2.5 |  | 0 | 9.3
| 0.41683 | 2 |  | 0 | 8.5
| 0.43979 | 1.9 |  | 0 | 8.3
| 0.4611 | 1.6 |  | 0 | 8.2
| 0.48973 | 1 |  | 0 | 7.8
| 0.49561 | 1.3 |  | 0 | 8.7
| 0.73431 | 1.5 |  | 0 | 11
| 0.97407 | 0.9 |  | 0 | 14.1
| 0.237 | 3.7 |  | 0 | 15.9
| 0.2305 | 6.2 |  | 0 | 17.6
| 0.24266 | 7.5 |  | 0 | 19.3
| 0.20803 | 8.6 |  | 0 | 20.3
| 0.17741 | 9.5 |  | 0 | 20.6
| 0.15009 | 10.5 |  | 0 | 20
| 0.20671 | 10.8 |  | 0 | 19.2
| 0.27409 | 10.4 |  | 0 | 18.3
| 0.29823 | 10.3 |  | 0 | 18.5
| 0.27649 | 10.7 |  | 0 | 18.3
| 0.2991 | 10.3 |  | 0 | 17.1
| 0.23576 | 10.1 |  | 0 | 16.1
| 0.45386 | 10.5 |  | 0 | 14.9
| 0.25121 | 10.5 |  | 0 | 13.8
| 0.25759 | 10.3 |  | 0 | 12.8
| 0.26241 | 10.2 |  | 0 | 12.1
| 0.27086 | 10 |  | 0 | 12.2
| 0.3273 | 9.7 |  | 0 | 11.6
| 0.34032 | 9.4 |  | 0 | 11.6
| 0.3487 | 9.4 |  | 0 | 11.2
| 0.34771 | 9.8 |  | 0 | 10.6
| 0.3958 | 7.6 |  | 0 | 12.1
| 0.59393 | 6.5 |  | 0 | 14.4
| 0.71443 | 6.3 |  | 0 | 16.2
| 0.26291 | 6.5 |  | 0 | 18.1
| 0.23248 | 6 |  | 0 | 20.8
| 0.11353 | 6.8 |  | 0 | 23.7
| 0.10697 | 6.5 |  | 0 | 25
| 0.11176 | 6.8 |  | 0 | 25.6
| 0.12287 | 6.8 |  | 0 | 24.6
| 0.19827 | 6.3 |  | 0 | 23.8
| 0.31278 | 6.1 |  | 0 | 23.9
| 0.36139 | 5.5 |  | 0 | 23
| 0.40249 | 4.7 |  | 0 | 21.6
| 0.48095 | 3.6 |  | 0 | 20.4
| 0.33732 | 3.2 |  | 0 | 19.3
| 0.90212 | 2.3 |  | 0 | 17.6
| 0.4006 | 1.4 |  | 0 | 16.8
| 0.41256 | 1.2 |  | 0 | 15.9
| 0.43526 | 0.8 |  | 0 | 15
| 0.53022 | -0.1 |  | 0 | 14.6
| 0.6046 | -0.9 |  | 0 | 14.1
| 0.62046 | -0.8 |  | 0 | 13.2
| 0.63852 | -0.9 |  | 0 | 12.8
| 0.66229 | -1.1 |  | 0 | 12.1
| 0.68662 | -1.4 |  | 0 | 13.4
| 0.97313 | -1.6 |  | 0 | 14.9
| 1.05 | -1.3 |  | 0 | 17
| 0.20928 | -0.6 |  | 0 | 18.5
| 0.12732 | 1 |  | 0 | 20.7
| 0.1391 | 3.6 |  | 0 | 21.8
| 0.12446 | 5 |  | 0 | 22.2
| 0.12681 | 6.2 |  | 0 | 23.1
| 0.13968 | 6.5 |  | 0 | 22.8
| 0.21704 | 6 |  | 0 | 22.6
| 0.34692 | 5.3 |  | 0 | 21.1
| 0.43509 | 2.9 |  | 0 | 20.5
| 0.43369 | 3.8 |  | 0 | 19.8
| 0.47457 | 4.3 |  | 0 | 18.8
| 0.32129 | 5 |  | 0 | 17.5
| 0.73591 | 5.6 |  | 0 | 16.3
| 0.33693 | 6 |  | 0 | 15.1
| 0.34504 | 6.1 |  | 0 | 13.9
| 0.351 | 6.2 |  | 0 | 13
| 0.388 | 6.1 |  | 0 | 12.5
| 0.45027 | 5.8 |  | 0 | 12
| 0.48583 | 4.7 |  | 0 | 11.7
| 0.50072 | 4.4 |  | 0 | 10.8
| 0.51643 | 4.2 |  | 0 | 10.9
| 0.52025 | 4.5 |  | 0 | 12.1
| 0.72118 | 4.6 |  | 0 | 13.5
| 0.84332 | 5 |  | 0 | 15.3
| 0.34779 | 5.1 |  | 0 | 16.8
| 0.42239 | 5.3 |  | 0 | 18.1
| 0.45917 | 5.4 |  | 0 | 19.3
| 0.41149 | 5.5 |  | 0 | 19.9
| 0.36873 | 5.8 |  | 0 | 20.6
| 0.34833 | 6.3 |  | 0 | 20.7
| 0.38288 | 7.3 |  | 0 | 19.5
| 0.45984 | 6.8 |  | 0 | 19.9
| 0.51724 | 5.4 |  | 0 | 19
| 0.49238 | 4.9 |  | 0 | 18.4
| 0.55147 | 5 |  | 0 | 17.6
| 0.40875 | 5 |  | 0 | 16.5
| 0.84366 | 5.2 |  | 0 | 15.2
| 0.43767 | 4.8 |  | 0 | 14
| 0.44463 | 4.8 |  | 0 | 12.7
| 0.45069 | 4.9 |  | 0 | 12.1
| 0.5271 | 4.6 |  | 0 | 11.9
| 0.57984 | 4.3 |  | 0 | 11.5
| 0.58775 | 4.4 |  | 0 | 10.8
| 0.5987 | 4.3 |  | 0 | 10.2
| 0.61342 | 4 |  | 0 | 9.9
| 0.62945 | 3.8 |  | 0 | 10.6
| 0.84363 | 3.7 |  | 0 | 12.3
| 0.90758 | 3.9 |  | 0 | 14.6
| 0.37797 | 4.3 |  | 0 | 15.9
| 0.48776 | 4.6 |  | 0 | 16.8
| 0.47722 | 4.7 |  | 0 | 17.5
| 0.45942 | 5.4 |  | 0 | 17.9
| 0.49333 | 5.8 |  | 0 | 18.1
| 0.5362 | 5.8 |  | 0 | 18
| 0.56869 | 5.4 |  | 0 | 18
| 0.60368 | 4.7 |  | 0 | 18.2
| 0.64277 | 3.6 |  | 0 | 17.8
| 0.59874 | 2.8 |  | 0 | 17.1
| 0.68763 | 2.6 |  | 0 | 15.3
| 0.49961 | 3.6 |  | 0 | 14.7
| 0.94778 | 4.5 |  | 0 | 14.1
| 0.5029 | 4.9 |  | 0 | 13
| 0.51468 | 4.6 |  | 0 | 11.7
| 0.53148 | 3.9 |  | 0 | 10.6
| 0.62863 | 3.9 |  | 0 | 9.7
| 0.68274 | 3.3 |  | 0 | 9.8
| 0.69315 | 3.4 |  | 0 | 8.6
| 0.7011 | 3.5 |  | 0 | 8.1
| 0.69881 | 3.9 |  | 0 | 7.8
| 0.70639 | 3.9 |  | 0 | 9.1
| 0.89778 | 4.5 |  | 0 | 11.4
| 0.97411 | 5 |  | 0 | 13.8
| 0.51123 | 5 |  | 0 | 15.1
| 0.60712 | 5.6 |  | 0 | 17.1
| 0.64256 | 5.5 |  | 0 | 19
| 0.61869 | 5.9 |  | 0 | 20.2
| 0.63937 | 5.6 |  | 0 | 20.5
| 0.65314 | 5.6 |  | 0 | 20.8
| 0.66806 | 5.3 |  | 0 | 20.7
| 0.69013 | 5.2 |  | 0 | 19.7
| 0.70945 | 4.8 |  | 0 | 18.9
| 0.59509 | 5.1 |  | 0 | 18.3
| 0.68474 | 4.8 |  | 0 | 17.2
| 0.53902 | 4.7 |  | 0 | 15.5
| 0.96282 | 5.3 |  | 0 | 13.9
| 0.55404 | 5.4 |  | 0 | 12.3
| 0.58328 | 4.2 |  | 0 | 11.6
| 0.61199 | 3 |  | 0 | 10.6
| 0.75615 | 2.5 |  | 0 | 9.4
| 0.80329 | 1.5 |  | 0 | 8.6
| 0.78648 | 2.1 |  | 0 | 8.1
| 0.79004 | 2.4 |  | 0 | 6.9
| 0.795 | 2.2 |  | 0 | 6.6
| 0.80812 | 1.9 |  | 0 | 8.2
| 1.0435 | 2 |  | 0 | 9.8
| 1.1834 | 1.9 |  | 0 | 11.8
| 0.61069 | 2 |  | 0 | 13.4
| 0.69483 | 2.6 |  | 0 | 15.6
| 0.66667 | 3.8 |  | 0 | 18.3
| 0.63673 | 4.9 |  | 0 | 19.7
| 0.61665 | 6.2 |  | 0 | 20.3
| 0.59701 | 7.2 |  | 0 | 19.6
| 0.62229 | 8.2 |  | 0 | 20.9
| 0.65544 | 8.1 |  | 0 | 21
| 0.67143 | 8 |  | 0 | 18.9
| 0.54929 | 7.5 |  | 0 | 18
| 0.62954 | 7.5 |  | 0 | 15.3
| 0.51309 | 7.6 |  | 0 | 13.5
| 0.85442 | 7.6 |  | 0 | 11.4
| 0.52296 | 8.1 |  | 0 | 11
| 0.52199 | 8.2 |  | 0 | 10.4
| 0.52015 | 8.3 |  | 0 | 10.8
| 0.62027 | 8.1 |  | 0 | 10.4
| 0.67317 | 7.6 |  | 0 | 9.8
| 0.68728 | 6.8 |  | 0 | 9
| 0.70438 | 6.2 |  | 0 | 8.4
| 0.70237 | 6.5 |  | 0 | 8.8
| 0.71831 | 5.9 |  | 0 | 9.9
| 0.90165 | 5.9 |  | 0 | 10.8
| 0.8877 | 5.2 |  | 0 | 12.4
| 0.29224 | 6 |  | 0 | 15.6
| 0.17056 | 7.3 |  | 0 | 17.5
| 0.15144 | 8.3 |  | 0 | 18.9
| 0.1388 | 9.2 |  | 0 | 19.5
| 0.13955 | 9.4 |  | 0 | 20.4
| 0.17094 | 9.9 |  | 0 | 21.1
| 0.31055 | 9.8 |  | 0 | 21.6
| 0.4015 | 9 |  | 0 | 22
| 0.4673 | 7.2 |  | 0 | 21.8
| 0.39654 | 7.9 |  | 0 | 22.2
| 0.46703 | 7.3 |  | 0 | 21.5
| 0.36834 | 6.9 |  | 0 | 18.6
| 0.76424 | 6.5 |  | 0 | 16.9
| 0.42067 | 5.7 |  | 0 | 16.2
| 0.44965 | 4.6 |  | 0 | 14.8
| 0.45832 | 4.6 |  | 0 | 13.5
| 0.54861 | 4.6 |  | 0 | 12.8
| 0.60859 | 3.9 |  | 0 | 12
| 0.63701 | 3.2 |  | 0 | 10.7
| 0.65005 | 3.2 |  | 0 | 9.5
| 0.6577 | 3 |  | 0 | 8.9
| 0.6588 | 3.3 |  | 0 | 11.2
| 0.87775 | 3.3 |  | 0 | 13.7
| 0.92331 | 4 |  | 0 | 16.5
| 0.24794 | 5.5 |  | 0 | 18.6
| 0.21318 | 7 |  | 0 | 20.1
| 0.12907 | 8.7 |  | 0 | 21.2
| 0.12237 | 8.7 |  | 0 | 21.9
| 0.23018 | 9.4 |  | 0 | 23.2
| 0.30288 | 9.5 |  | 0 | 23.7
| 0.33214 | 9.7 |  | 0 | 23.3
| 0.38945 | 9 |  | 0 | 22.5
| 0.42352 | 8.7 |  | 0 | 23.3
| 0.37705 | 8.4 |  | 0 | 22.5
| 0.45378 | 7.4 |  | 0 | 21.5
| 0.36081 | 6.6 |  | 0 | 19.5
| 0.77251 | 6.1 |  | 0 | 17.3
| 0.422 | 4.8 |  | 0 | 15.2
| 0.44485 | 4.1 |  | 0 | 15.3
| 0.46294 | 3.7 |  | 0 | 14.3
| 0.57825 | 2.6 |  | 0 | 13.3
| 0.65381 | 1.3 |  | 0 | 11.7
| 0.66735 | 1.4 |  | 0 | 11.8
| 0.64281 | 2.3 |  | 0 | 12.1
| 0.65304 | 2.3 |  | 0 | 11.4
| 0.66464 | 2.1 |  | 0 | 12.6
| 0.89985 | 2.2 |  | 0 | 11.7
| 1.0607 | 2.1 |  | 0 | 11.8
| 0.47348 | 2.4 |  | 0 | 11.8
| 0.52854 | 3 |  | 0 | 12
| 0.54498 | 3.4 |  | 0 | 12
| 0.54187 | 3.9 |  | 0 | 12.1
| 0.52663 | 5.4 |  | 0 | 12
| 0.5433 | 6 |  | 0 | 12
| 0.56384 | 6.4 |  | 0 | 12
| 0.60072 | 6 |  | 0 | 11.6
| 0.62514 | 5.6 |  | 0 | 11.4
| 0.55177 | 5 |  | 0 | 11.2
| 0.63025 | 4.9 |  | 0 | 11
| 0.49467 | 4.5 |  | 0 | 10.7
| 0.98548 | 4 |  | 0 | 10.6
| 0.54659 | 2.8 |  | 0 | 10.5
| 0.55381 | 2.9 |  | 0 | 10.3
| 0.55743 | 3 |  | 0 | 10.1
| 0.67852 | 2.7 |  | 0 | 10.1
| 0.71915 | 2.6 |  | 0 | 10.3
| 0.7459 | 1.7 |  | 0 | 10.4
| 0.76152 | 1.3 |  | 0 | 10.4
| 0.77545 | 1.1 |  | 0 | 10.5
| 0.79134 | 0.8 |  | 0 | 10.8
| 1.0561 | 0.4 |  | 0 | 10.9
| 1.2488 | 0 |  | 0 | 11.6
| 0.56654 | 0 |  | 0 | 11.2
| 0.63111 | 0.1 |  | 0 | 12.8
| 0.62996 | 0.4 |  | 0 | 15.6
| 0.59646 | 0.3 |  | 0 | 17
| 0.56961 | 1.2 |  | 0 | 18.6
| 0.60817 | 1.7 |  | 0 | 18.9
| 0.64476 | 1.6 |  | 0 | 20.6
| 0.71499 | 1.7 |  | 0 | 21
| 0.74977 | 1.6 |  | 0 | 20
| 0.67276 | 1.5 |  | 0 | 17
| 0.78094 | 1.3 |  | 0 | 14.4
| 0.58988 | 1.4 |  | 0 | 11.7
| 1.1479 | 1.8 |  | 0 | 10.5
| 0.59371 | 2.6 |  | 0 | 10.3
| 0.59045 | 3.2 |  | 0 | 10.5
| 0.59296 | 3.5 |  | 0 | 10.3
| 0.70516 | 4.3 |  | 0 | 10.3
| 0.73874 | 4.3 |  | 0 | 10.2
| 0.73383 | 5 |  | 0 | 10
| 0.73643 | 5 |  | 0 | 9.9
| 0.74049 | 5.2 |  | 0 | 9.8
| 0.74162 | 5.5 |  | 0 | 10.4
| 0.9272 | 5.6 |  | 0 | 11
| 0.96467 | 5.9 |  | 0 | 11.5
| 0.51881 | 6.4 |  | 0 | 12.1
| 0.5837 | 7.3 |  | 0 | 13
| 0.5929 | 7.8 |  | 0 | 12.1
| 0.5752 | 8.4 |  | 0 | 14.2
| 0.5718 | 9 |  | 0 | 14
| 0.57732 | 9.3 |  | 0 | 15.5
| 0.58894 | 9.7 |  | 0 | 14.1
| 0.60746 | 9.8 |  | 0 | 14.8
| 0.61496 | 10 |  | 0 | 15.2
| 0.47733 | 9.8 |  | 0 | 14.2
| 0.53861 | 9.9 |  | 0 | 14.1
| 0.45329 | 10 |  | 0 | 12.6
| 0.70121 | 10 |  | 0 | 11
| 0.46593 | 10 |  | 0 | 9.8
| 0.4709 | 9.7 |  | 0 | 8.6
| 0.47181 | 9.7 |  | 0 | 8
| 0.56261 | 9.3 |  | 0 | 7.5
| 0.59775 | 9.1 |  | 0 | 7.3
| 0.60354 | 9 |  | 0 | 7.6
| 0.60664 | 9 |  | 0 | 8.1
| 0.60941 | 9 |  | 0 | 7.9
| 0.61306 | 9 |  | 0 | 8.7
| 0.7516 | 9 |  | 0 | 10.2
| 0.73528 | 9.2 |  | 0 | 11.5
| 0.3456 | 9.7 |  | 0 | 11.3
| 0.41017 | 10.6 |  | 0 | 11.7
| 0.42802 | 10.6 |  | 0 | 11.8
| 0.41951 | 11 |  | 0 | 12.1
| 0.43338 | 11 |  | 0 | 11.5
| 0.45864 | 11.1 |  | 0 | 12.3
| 0.48593 | 11 |  | 0 | 12.7
| 0.51862 | 10.2 |  | 0 | 12.6
| 0.53051 | 10.1 |  | 0 | 11.9
| 0.42725 | 9.7 |  | 0 | 12.2
| 0.48404 | 9.5 |  | 0 | 11.7
| 0.41982 | 8.5 |  | 0 | 11.4
| 0.76168 | 7.9 |  | 0 | 11
| 0.45749 | 7.6 |  | 0 | 10.7
| 0.49409 | 5.6 |  | 0 | 10.3
| 0.51994 | 4.6 |  | 0 | 9.8
| 0.63933 | 4.3 |  | 0 | 9.8
| 0.68992 | 3.7 |  | 0 | 9.8
| 0.70964 | 3.3 |  | 0 | 9.8
| 0.7375 | 2.5 |  | 0 | 9.8
| 0.76861 | 1.6 |  | 0 | 10.1
| 0.77944 | 1.5 |  | 0 | 10.7
| 1.0382 | 1 |  | 0 | 10.9
| 1.2079 | 0.5 |  | 0 | 11.4
| 0.35202 | 2 |  | 0 | 11.6
| 0.21198 | 3.2 |  | 0 | 12
| 0.16833 | 5.7 |  | 0 | 12.4
| 0.1764 | 6.9 |  | 0 | 12.5
| 0.15788 | 6.9 |  | 0 | 12
| 0.16445 | 8.2 |  | 0 | 12.5
| 0.18499 | 8.5 |  | 0 | 13
| 0.40041 | 7.1 |  | 0 | 13.4
| 0.46309 | 6.8 |  | 0 | 13.6
| 0.43661 | 6 |  | 0 | 14
| 0.51207 | 5.7 |  | 0 | 13.7
| 0.39698 | 5 |  | 0 | 12.4
| 0.84628 | 5 |  | 0 | 11.3
| 0.4543 | 3.7 |  | 0 | 11.4
| 0.46328 | 3.9 |  | 0 | 11.4
| 0.48515 | 3.2 |  | 0 | 11
| 0.60528 | 2.3 |  | 0 | 9.8
| 0.64341 | 2.6 |  | 0 | 9.5
| 0.66698 | 1.9 |  | 0 | 9.6
| 0.6453 | 2.9 |  | 0 | 9.8
| 0.65586 | 2.9 |  | 0 | 9.9
| 0.64655 | 4 |  | 0 | 10.6
| 0.83759 | 4.7 |  | 0 | 11.7
| 0.85338 | 6.4 |  | 0 | 12.1
| 0.40366 | 7.7 |  | 0 | 13.6
| 0.46113 | 8.9 |  | 0 | 12.9
| 0.50846 | 9.1 |  | 0 | 13
| 0.50713 | 9.5 |  | 0 | 13.6
| 0.4881 | 9.3 |  | 0 | 14.3
| 0.45714 | 11.4 |  | 0 | 14.6
| 0.47673 | 11.5 |  | 0 | 15.9
| 0.49834 | 11.3 |  | 0 | 16.5
| 0.51725 | 10.9 |  | 0 | 15.5
| 0.39935 | 11 |  | 0 | 15.6
| 0.43788 | 11.3 |  | 0 | 15
| 0.37272 | 11.4 |  | 0 | 14.5
| 0.56877 | 11.4 |  | 0 | 13.3
| 0.38654 | 11.4 |  | 0 | 12.2
| 0.38577 | 11.5 |  | 0 | 11.5
| 0.38422 | 11.6 |  | 0 | 11
| 0.43182 | 11.6 |  | 0 | 10.6
| 0.46673 | 11.8 |  | 0 | 10
| 0.4658 | 12 |  | 0 | 9.8
| 0.46795 | 12 |  | 0 | 8.7
| 0.46642 | 12.2 |  | 0 | 8.8
| 0.46275 | 12.4 |  | 0 | 9.5
| 0.5407 | 12.9 |  | 0 | 11.3
| 0.47038 | 13.1 |  | 0 | 12.5
| 0.27041 | 14 |  | 0 | 13.9
| 0.3109 | 14.1 |  | 0 | 15
| 0.35591 | 14.5 |  | 0 | 16.2
| 0.34273 | 14.7 |  | 0 | 16.6
| 0.3316 | 14.4 |  | 0 | 18
| 0.33472 | 14.4 |  | 0 | 18
| 0.35884 | 14.2 |  | 0 | 17.9
| 0.38031 | 13.9 |  | 0 | 16.7
| 0.3929 | 13.5 |  | 0 | 17.4
| 0.29376 | 13.4 |  | 0 | 16.1
| 0.32068 | 13.2 |  | 0 | 15
| 0.28736 | 13 |  | 0 | 13.8
| 0.55214 | 10.4 |  | 0 | 12.8
| 0.34353 | 10.2 |  | 0 | 12.2
| 0.36382 | 9 |  | 0 | 11.6
| 0.37137 | 8.7 |  | 0 | 11
| 0.43391 | 8.1 |  | 0 | 10.7
| 0.47598 | 8.1 |  | 0 | 10.1
| 0.48071 | 8.2 |  | 0 | 9.6
| 0.48666 | 8.2 |  | 0 | 9.5
| 0.48772 | 8.3 |  | 0 | 9.5
| 0.48907 | 8.5 |  | 0 | 10.5
| 0.63033 | 8.7 |  | 0 | 12
| 0.65811 | 9 |  | 0 | 12.1
| 0.30891 | 10 |  | 0 | 14.1
| 0.32402 | 11.3 |  | 0 | 15.7
| 0.31243 | 13.4 |  | 0 | 15.5
| 0.29413 | 13.7 |  | 0 | 16.5
| 0.24426 | 13.8 |  | 0 | 16.2
| 0.24742 | 14.2 |  | 0 | 18.9
| 0.30309 | 13.7 |  | 0 | 19.1
| 0.34397 | 13.2 |  | 0 | 18
| 0.36921 | 12.6 |  | 0 | 17.7
| 0.30153 | 12.2 |  | 0 | 17.2
| 0.32499 | 12.1 |  | 0 | 16.8
| 0.27626 | 12.1 |  | 0 | 14.8
| 0.44286 | 12 |  | 0 | 14.2
| 0.30253 | 11.6 |  | 0 | 12.4
| 0.32262 | 10.6 |  | 0 | 10
| 0.33065 | 10.2 |  | 0 | 10.6
| 0.34538 | 11 |  | 0 | 10
| 0.38183 | 11.4 |  | 0 | 9.1
| 0.38609 | 11.4 |  | 0 | 8.5
| 0.40438 | 10.7 |  | 0 | 7.8
| 0.41084 | 10.5 |  | 0 | 7.6
| 0.4102 | 10.8 |  | 0 | 8.1
| 0.53955 | 10.5 |  | 0 | 9.1
| 0.52575 | 10.8 |  | 0 | 10.5
| 0.25587 | 10.9 |  | 0 | 13.1
| 0.26703 | 11.4 |  | 0 | 13.8
| 0.26606 | 11.8 |  | 0 | 16
| 0.19657 | 12.1 |  | 0 | 17.6
| 0.12052 | 12.7 |  | 0 | 15.6
| 0.12887 | 12.8 |  | 0 | 17
| 0.21165 | 12 |  | 0 | 16.6
| 0.30838 | 11.2 |  | 0 | 17.7
| 0.35027 | 10.5 |  | 0 | 16.4
| 0.32189 | 9.9 |  | 0 | 14.7
| 0.35943 | 9.5 |  | 0 | 12.3
| 0.28967 | 8.9 |  | 0 | 11
| 0.58116 | 8.8 |  | 0 | 10.2
| 0.32562 | 8.2 |  | 0 | 9.7
| 0.35715 | 6.3 |  | 0 | 10
| 0.37993 | 5.1 |  | 0 | 9.8
| 0.42002 | 6.1 |  | 0 | 9.5
| 0.48224 | 5.7 |  | 0 | 9
| 0.52058 | 4.5 |  | 0 | 9.1
| 0.53655 | 4.4 |  | 0 | 9.4
| 0.53716 | 5 |  | 0 | 9.4
| 0.56102 | 4.3 |  | 0 | 9.3
| 0.70887 | 6 |  | 0 | 9.9
| 0.83358 | 5.2 |  | 0 | 9.6
| 0.24806 | 6.9 |  | 0 | 9.5
| 0.18299 | 8 |  | 0 | 10.1
| 0.18201 | 9.4 |  | 0 | 10.6
| 0.19344 | 10.4 |  | 0 | 12.8
| 0.21288 | 11.3 |  | 0 | 13
| 0.21068 | 11 |  | 0 | 13.2
| 0.18732 | 11.7 |  | 0 | 14.1
| 0.29882 | 11 |  | 0 | 14.7
| 0.34145 | 10.5 |  | 0 | 14
| 0.32041 | 9.8 |  | 0 | 14.5
| 0.37256 | 8.9 |  | 0 | 13.3
| 0.29716 | 8.5 |  | 0 | 12.3
| 0.65188 | 7.4 |  | 0 | 11.4
| 0.33755 | 7.1 |  | 0 | 10.4
| 0.36092 | 6 |  | 0 | 9.1
| 0.35669 | 6.9 |  | 0 | 8.1
| 0.39045 | 7.1 |  | 0 | 7.5
| 0.44181 | 7.1 |  | 0 | 5.9
| 0.43982 | 8 |  | 0 | 6
| 0.42834 | 8.7 |  | 0 | 4.8
| 0.41298 | 9.7 |  | 0 | 5
| 0.39548 | 11 |  | 0 | 6.6
| 0.50498 | 11.2 |  | 0 | 9
| 0.47174 | 11.8 |  | 0 | 10.8
| 0.22442 | 12.4 |  | 0 | 12.6
| 0.23095 | 13.4 |  | 0 | 14
| 0.26556 | 14.4 |  | 0 | 15.4
| 0.28281 | 14.1 |  | 0 | 15.5
| 0.27633 | 13.8 |  | 0 | 15.1
| 0.2694 | 13.6 |  | 0 | 15.3
| 0.27362 | 14 |  | 0 | 16.3
| 0.31357 | 13.6 |  | 0 | 15.9
| 0.31979 | 13.9 |  | 0 | 13.5
| 0.25983 | 13.5 |  | 0 | 15
| 0.28376 | 12.9 |  | 0 | 13.8
| 0.25558 | 12.6 |  | 0 | 12.1
| 0.42059 | 12 |  | 0 | 11
| 0.27125 | 12.4 |  | 0 | 10
| 0.28251 | 11.7 |  | 0 | 9.2
| 0.29169 | 11.1 |  | 0 | 9.4
Dec | 0.30188 | 11.4 | Jun | 0 | 9
| 0.35133 | 11.4 |  | 0 | 9.1
| 0.35663 | 11.4 |  | 0 | 8.8
| 0.36021 | 11.4 |  | 0 | 8.5
| 0.36339 | 11.5 |  | 0 | 8.6
| 0.39362 | 10.4 |  | 0 | 8.5
| 0.52961 | 10.1 |  | 0 | 8.5
| 0.58568 | 9.3 |  | 0 | 8.8
| 0.0927 | 10 |  | 0 | 9.2
| 0.08134 | 11 |  | 0 | 9.5
| 0.19217 | 12.2 |  | 0 | 9.7
| 0.23247 | 11.5 |  | 0 | 9.9
| 0.24166 | 11.5 |  | 0 | 10.4
| 0.2647 | 11.2 |  | 0 | 11.7
| 0.29447 | 11 |  | 0 | 12.1
| 0.32125 | 10.8 |  | 0 | 11.5
| 0.32995 | 11.1 |  | 0 | 11.2
| 0.309 | 10.4 |  | 0 | 11.2
| 0.33939 | 9.9 |  | 0 | 11.6
| 0.27485 | 9.5 |  | 0 | 11.7
| 0.50214 | 10 |  | 0 | 11.6
| 0.27196 | 11 |  | 0 | 11.1
| 0.26965 | 11.4 |  | 0 | 10.7
| 0.26668 | 11.8 |  | 0 | 11
| 0.2744 | 11.6 |  | 0 | 10.5
| 0.32502 | 11.6 |  | 0 | 10.6
| 0.31885 | 12.3 |  | 0 | 10.6
| 0.31878 | 12.5 |  | 0 | 10.5
| 0.32232 | 12.5 |  | 0 | 10
| 0.31784 | 13 |  | 0 | 10.1
| 0.40563 | 13 |  | 0 | 10.8
| 0.36708 | 13 |  | 0 | 11.4
| 0.18714 | 13.3 |  | 0 | 11.4
| 0.21119 | 13.5 |  | 0 | 12.5
| 0.25204 | 13.5 |  | 0 | 12.6
| 0.25496 | 13.6 |  | 0 | 14.5
| 0.25711 | 13.4 |  | 0 | 14.5
| 0.24909 | 13.8 |  | 0 | 15.8
| 0.26414 | 13.7 |  | 0 | 16.9
| 0.28028 | 13.8 |  | 0 | 17.3
| 0.30612 | 13 |  | 0 | 17.1
| 0.2505 | 13.1 |  | 0 | 17.9
| 0.26067 | 12.9 |  | 0 | 17.2
| 0.2208 | 13.2 |  | 0 | 15.9
| 0.31656 | 13.4 |  | 0 | 13.1
| 0.23267 | 13.5 |  | 0 | 12.7
| 0.23297 | 13.5 |  | 0 | 11.2
| 0.22981 | 13.8 |  | 0 | 10.1
| 0.2358 | 13.5 |  | 0 | 10.8
| 0.27171 | 13.5 |  | 0 | 11.1
| 0.26975 | 14 |  | 0 | 10.8
| 0.28887 | 13.1 |  | 0 | 10.3
| 0.32928 | 11.4 |  | 0 | 10.8
| 0.36131 | 10.1 |  | 0 | 11.3
| 0.53118 | 8.8 |  | 0 | 12
| 0.57662 | 8.7 |  | 0 | 12.8
| 0.16961 | 9.2 |  | 0 | 13.7
| 0.12319 | 9.8 |  | 0 | 14.6
| 0.072557 | 10.7 |  | 0 | 15.3
| 0.065503 | 12.2 |  | 0 | 15.5
| 0.062205 | 13.3 |  | 0 | 16.3
| 0.075497 | 12.6 |  | 0 | 15.8
| 0.086208 | 12.1 |  | 0 | 15.5
| 0.18373 | 10.6 |  | 0 | 16
| 0.21882 | 10.5 |  | 0 | 16.6
| 0.24118 | 9.8 |  | 0 | 16.6
| 0.26482 | 9.4 |  | 0 | 16.8
| 0.18522 | 9.8 |  | 0 | 16.7
| 0.44052 | 9.5 |  | 0 | 16.4
| 0.21812 | 9.1 |  | 0 | 16.3
| 0.22889 | 9.1 |  | 0 | 15.7
| 0.23712 | 9 |  | 0 | 15.8
| 0.24543 | 8.9 |  | 0 | 15.7
| 0.33078 | 7 |  | 0 | 15.5
| 0.36648 | 5.6 |  | 0 | 15
| 0.36328 | 6.7 |  | 0 | 15
| 0.35452 | 7.5 |  | 0 | 14.6
| 0.3616 | 7.3 |  | 0 | 15
| 0.52502 | 7.5 |  | 0 | 15.8
| 0.59051 | 7.9 |  | 0 | 16.4
| 0.17884 | 8.8 |  | 0 | 17.9
| 0.18797 | 10.7 |  | 0 | 19
| 0.22804 | 11.7 |  | 0 | 20
| 0.2152 | 12.7 |  | 0 | 21.2
| 0.1957 | 12.8 |  | 0 | 22.3
| 0.12538 | 12.7 |  | 0 | 23.4
| 0.1417 | 12.6 |  | 0 | 24.9
| 0.24376 | 12 |  | 0 | 25.2
| 0.27592 | 11.4 |  | 0 | 25.4
| 0.25398 | 11.5 |  | 0 | 25
| 0.25827 | 11.6 |  | 0 | 22.5
| 0.19241 | 12.8 |  | 0 | 21.3
| 0.30336 | 13 |  | 0 | 19
| 0.21339 | 12.7 |  | 0 | 17.7
| 0.21587 | 12.7 |  | 0 | 17
| 0.22055 | 12.5 |  | 0 | 16.6
| 0.22678 | 12.3 |  | 0 | 15.7
| 0.26046 | 12.2 |  | 0 | 15.2
| 0.26623 | 12.5 |  | 0 | 15.1
| 0.2654 | 12.8 |  | 0 | 15.2
| 0.26015 | 13.3 |  | 0 | 15
| 0.26304 | 13.3 |  | 0 | 16.1
| 0.34192 | 13.5 |  | 0 | 17.1
| 0.28803 | 13.7 |  | 0 | 19.4
| 0.14268 | 14.1 |  | 0 | 21.2
| 0.16129 | 14.2 |  | 0 | 24.2
| 0.20018 | 14.4 |  | 0 | 25.8
| 0.19227 | 14.8 |  | 0 | 26.2
| 0.19069 | 15.2 |  | 0 | 27.7
| 0.20438 | 15 |  | 0 | 28.6
| 0.22234 | 14.6 |  | 0 | 28.2
| 0.25259 | 13.4 |  | 0 | 27.9
| 0.30248 | 11 |  | 0 | 27.6
| 0.27977 | 10.8 |  | 0 | 26.4
| 0.30586 | 10.2 |  | 0 | 25.4
| 0.23667 | 10.1 |  | 0 | 24.3
| 0.47799 | 9.8 |  | 0 | 22.6
| 0.26877 | 9.3 |  | 0 | 22.1
| 0.27804 | 8.9 |  | 0 | 20.1
| 0.281 | 8.9 |  | 0 | 19.1
| 0.2898 | 8.9 |  | 0 | 19.1
| 0.34197 | 8.9 |  | 0 | 18.8
| 0.34525 | 9 |  | 0 | 18.2
| 0.34927 | 9.2 |  | 0 | 17
| 0.34224 | 9.9 |  | 0 | 17.5
| 0.34398 | 10 |  | 0 | 18.7
| 0.46759 | 10.2 |  | 0 | 20.7
| 0.4704 | 10.6 |  | 0 | 22.3
| 0.18199 | 12.1 |  | 0 | 23.6
| 0.20657 | 12.4 |  | 0 | 24.3
| 0.21647 | 13.9 |  | 0 | 24.2
| 0.19565 | 14.4 |  | 0 | 24.8
| 0.18727 | 14.5 |  | 0 | 26.2
| 0.18393 | 14.7 |  | 0 | 26.4
| 0.20574 | 14.3 |  | 0 | 26
| 0.24048 | 14 |  | 0 | 25.5
| 0.26407 | 13.4 |  | 0 | 25.1
| 0.2457 | 12.5 |  | 0 | 24.4
| 0.24614 | 12.6 |  | 0 | 23.2
| 0.21367 | 12.2 |  | 0 | 22.3
| 0.38252 | 11.7 |  | 0 | 19.5
| 0.24137 | 11.6 |  | 0 | 18.4
| 0.24361 | 11.6 |  | 0 | 17.4
| 0.24328 | 11.8 |  | 0 | 16.8
| 0.2551 | 11.4 |  | 0 | 14.6
| 0.29753 | 11.3 |  | 0 | 13.1
| 0.30839 | 11.1 |  | 0 | 11.2
| 0.32178 | 10.6 |  | 0 | 10.6
| 0.32481 | 10.7 |  | 0 | 10
| 0.3336 | 10.4 |  | 0 | 12.1
| 0.4394 | 11 |  | 0 | 13.5
| 0.43501 | 11.3 |  | 0 | 15
| 0.19691 | 11.5 |  | 0 | 16.1
| 0.24227 | 11.5 |  | 0 | 17.2
| 0.28405 | 11.7 |  | 0 | 19.1
| 0.27511 | 12.1 |  | 0 | 19.7
| 0.24108 | 13.2 |  | 0 | 20.1
| 0.24291 | 13.5 |  | 0 | 20.6
| 0.26771 | 13.3 |  | 0 | 20.6
| 0.28372 | 13 |  | 0 | 20.6
| 0.29492 | 13 |  | 0 | 19.7
| 0.25182 | 12.9 |  | 0 | 19.8
| 0.25712 | 12.8 |  | 0 | 18.6
| 0.22122 | 12.7 |  | 0 | 17.3
| 0.33917 | 12.8 |  | 0 | 15.5
| 0.23755 | 12.7 |  | 0 | 14.1
| 0.24837 | 12 |  | 0 | 13
| 0.25083 | 12 |  | 0 | 11.5
| 0.25571 | 11.8 |  | 0 | 10.2
| 0.29243 | 12.2 |  | 0 | 9.9
| 0.3041 | 12 |  | 0 | 9
| 0.31493 | 11.6 |  | 0 | 8.5
| 0.32243 | 11.5 |  | 0 | 8.2
| 0.33146 | 11.2 |  | 0 | 8.7
| 0.44809 | 11.1 |  | 0 | 10.9
| 0.4603 | 10.9 |  | 0 | 13.6
| 0.17205 | 11.1 |  | 0 | 15.6
| 0.19159 | 11 |  | 0 | 16.2
| 0.23638 | 11.5 |  | 0 | 17.3
| 0.17195 | 11.2 |  | 0 | 17.9
| 0.17046 | 11.2 |  | 0 | 18.4
| 0.21657 | 11.3 |  | 0 | 15.8
| 0.24372 | 11.3 |  | 0 | 19.3
| 0.28982 | 10.7 |  | 0 | 17.3
| 0.32183 | 9.9 |  | 0 | 17.2
| 0.31263 | 9.5 |  | 0 | 16.8
| 0.33334 | 9.4 |  | 0 | 14.8
| 0.2558 | 9.2 |  | 0 | 14
| 0.51829 | 9.2 |  | 0 | 14.1
| 0.28135 | 9.1 |  | 0 | 13
| 0.28693 | 8.9 |  | 0 | 11.8
| 0.28535 | 9.3 |  | 0 | 10.2
| 0.30044 | 9.1 |  | 0 | 9.9
| 0.35139 | 9.2 |  | 0 | 10
| 0.35742 | 9.3 |  | 0 | 10.4
| 0.3644 | 9.3 |  | 0 | 9.6
| 0.35913 | 9.9 |  | 0 | 9.2
| 0.35271 | 10.5 |  | 0 | 10.8
| 0.46115 | 11 |  | 0 | 12
| 0.43752 | 11.6 |  | 0 | 13.7
| 0.20893 | 11.7 |  | 0 | 15
| 0.2464 | 12 |  | 0 | 16.1
| 0.28723 | 12.4 |  | 0 | 17
| 0.25523 | 12.5 |  | 0 | 17.8
| 0.18392 | 13.6 |  | 0 | 18.2
| 0.1754 | 13.7 |  | 0 | 17.4
| 0.21613 | 13.8 |  | 0 | 17.7
| 0.2656 | 13.2 |  | 0 | 17.7
| 0.28606 | 12.9 |  | 0 | 16.9
| 0.25426 | 12.5 |  | 0 | 16.7
| 0.2645 | 12.3 |  | 0 | 16.2
| 0.22215 | 12.3 |  | 0 | 15.8
| 0.45866 | 10.5 |  | 0 | 15
| 0.27334 | 10.1 |  | 0 | 13.9
| 0.28987 | 9.3 |  | 0 | 13
| 0.29128 | 9.6 |  | 0 | 12.2
| 0.30701 | 9.5 |  | 0 | 11.4
| 0.36397 | 9.2 |  | 0 | 10
| 0.37939 | 8.9 |  | 0 | 9.5
| 0.39178 | 8.7 |  | 0 | 8.8
| 0.39651 | 8.6 |  | 0 | 8
| 0.41034 | 8.4 |  | 0 | 8.4
| 0.56418 | 8.4 |  | 0 | 10.7
| 0.62912 | 8.2 |  | 0 | 13.9
| 0.15384 | 8.2 |  | 0 | 16.6
| 0.089776 | 9.1 |  | 0 | 17.4
| 0.088108 | 9.8 |  | 0 | 19
| 0.080332 | 10.4 |  | 0 | 19.3
| 0.07531 | 10.6 |  | 0 | 20.3
| 0.08254 | 10.7 |  | 0 | 19.9
| 0.1476 | 10.9 |  | 0 | 17.9
| 0.2348 | 10 |  | 0 | 18.4
| 0.25674 | 10 |  | 0 | 18
| 0.25388 | 10.2 |  | 0 | 17.8
| 0.29469 | 9.1 |  | 0 | 17.4
| 0.20735 | 9.7 |  | 0 | 16.8
| 0.39405 | 10.9 |  | 0 | 16.2
| 0.22795 | 10.3 |  | 0 | 15.4
| 0.23994 | 9.9 |  | 0 | 15.2
| 0.24307 | 10 |  | 0 | 14.4
| 0.25451 | 9.5 |  | 0 | 13.9
| 0.3081 | 9.3 |  | 0 | 13.6
| 0.31142 | 9.7 |  | 0 | 13.8
| 0.34813 | 8.2 |  | 0 | 13.4
| 0.35731 | 8.2 |  | 0 | 13.5
| 0.36945 | 8 |  | 0 | 14
| 0.535 | 7.8 |  | 0 | 14.9
| 0.625 | 7.7 |  | 0 | 15
| 0.23879 | 7 |  | 0 | 15.1
| 0.28526 | 7.5 |  | 0 | 15.8
| 0.31153 | 7.4 |  | 0 | 16.2
| 0.28933 | 7.9 |  | 0 | 18.2
| 0.2999 | 8 |  | 0 | 16.4
| 0.31124 | 8.4 |  | 0 | 16.7
| 0.32399 | 8.1 |  | 0 | 16.4
| 0.37116 | 7.8 |  | 0 | 15.9
| 0.40596 | 7.4 |  | 0 | 15.6
| 0.39803 | 6.9 |  | 0 | 15.5
| 0.45014 | 6.5 |  | 0 | 15.2
| 0.33543 | 6.4 |  | 0 | 15.6
| 0.71557 | 6.4 |  | 0 | 14.6
| 0.3585 | 6.3 |  | 0 | 13.6
| 0.36704 | 6.1 |  | 0 | 12.9
| 0.37935 | 5.8 |  | 0 | 12.9
| 0.42729 | 5.9 |  | 0 | 12.6
| 0.4889 | 5.5 |  | 0 | 12.6
| 0.57366 | 2 |  | 0 | 12.6
| 0.5766 | 2.6 |  | 0 | 12.7
| 0.60092 | 2.1 |  | 0 | 12.5
| 0.61215 | 2.2 |  | 0 | 13
| 0.8367 | 2.4 |  | 0 | 13.5
| 1.0119 | 2.2 |  | 0 | 13.9
| 0.41163 | 3.3 |  | 0 | 14.4
| 0.45318 | 4.1 |  | 0 | 15
| 0.46765 | 5.2 |  | 0 | 16.4
| 0.45965 | 6.1 |  | 0 | 17.5
| 0.41178 | 6.5 |  | 0 | 17.7
| 0.40071 | 7.1 |  | 0 | 17.9
| 0.42869 | 8.2 |  | 0 | 17.6
| 0.45593 | 9 |  | 0 | 18.5
| 0.45573 | 10 |  | 0 | 17.5
| 0.38361 | 10.1 |  | 0 | 17.3
| 0.4117 | 10.4 |  | 0 | 16.9
| 0.34408 | 10.1 |  | 0 | 15.9
| 0.59399 | 10 |  | 0 | 15
| 0.35945 | 10.3 |  | 0 | 13.7
| 0.34978 | 11.1 |  | 0 | 13
| 0.34465 | 11.5 |  | 0 | 12.7
| 0.3633 | 11.9 |  | 0 | 11.8
| 0.41955 | 11.5 |  | 0 | 11.3
| 0.42415 | 11.3 |  | 0 | 11.5
| 0.42779 | 11.2 |  | 0 | 11.7
| 0.44803 | 10.6 |  | 0 | 11.8
| 0.45989 | 10 |  | 0 | 12.1
| 0.61463 | 9.4 |  | 0 | 12.5
| 0.6678 | 9 |  | 0 | 14
| 0.32687 | 8.5 |  | 0 | 15.6
| 0.22086 | 8.5 |  | 0 | 17.6
| 0.12119 | 9.5 |  | 0 | 19.1
| 0.10655 | 10.5 |  | 0 | 20.9
| 0.10096 | 11.6 |  | 0 | 22.3
| 0.10988 | 11.4 |  | 0 | 21.8
| 0.13885 | 11 |  | 0 | 22.3
| 0.2909 | 9.9 |  | 0 | 22.8
| 0.34205 | 8.8 |  | 0 | 21.6
| 0.33814 | 8.2 |  | 0 | 21.3
| 0.36832 | 8.4 |  | 0 | 20.2
| 0.26986 | 8.8 |  | 0 | 19.2
| 0.53089 | 9.4 |  | 0 | 18.2
| 0.27936 | 9.9 |  | 0 | 17
| 0.26927 | 11 |  | 0 | 16.1
| 0.2716 | 11.1 |  | 0 | 15.2
| 0.28931 | 10.3 |  | 0 | 14.5
| 0.34875 | 10 |  | 0 | 14
| 0.36486 | 9.6 |  | 0 | 14.2
| 0.39413 | 8.6 |  | 0 | 14
| 0.44697 | 6.5 |  | 0 | 14.3
| 0.49381 | 4.7 |  | 0 | 14.7
| 0.70329 | 4.6 |  | 0 | 15.3
| 0.79281 | 5.6 |  | 0 | 16.3
| 0.13883 | 5.9 |  | 0 | 18.4
| 0.059167 | 6.3 |  | 0 | 19.6
| 0.11971 | 6.7 |  | 0 | 20.7
| 0.11275 | 7.4 |  | 0 | 22.3
| 0.11425 | 7.9 |  | 0 | 21.4
| 0.20801 | 7.5 |  | 0 | 22.6
| 0.2762 | 7.4 |  | 0 | 23.1
| 0.31209 | 7.4 |  | 0 | 23
| 0.3389 | 7.1 |  | 0 | 23.5
| 0.33098 | 7.6 |  | 0 | 22.9
| 0.35874 | 7.8 |  | 0 | 22.2
| 0.2564 | 8.1 |  | 0 | 21.1
| 0.51333 | 9.3 |  | 0 | 20
| 0.24142 | 11.1 |  | 0 | 20
| 0.24836 | 10.9 |  | 0 | 19
| 0.26065 | 10.4 |  | 0 | 18.2
| 0.2732 | 10 |  | 0 | 18.4
| 0.33458 | 9.8 |  | 0 | 18.4
| 0.36086 | 9 |  | 0 | 17.2
| 0.37529 | 8.4 |  | 0 | 16
| 0.39163 | 8.1 |  | 0 | 15.2
| 0.40283 | 8 |  | 0 | 15
| 0.55504 | 8.2 |  | 0 | 13.9
| 0.68412 | 7.2 |  | 0 | 14.5
| 0.21023 | 6.5 |  | 0 | 15.4
| 0.26441 | 7.1 |  | 0 | 16.5
| 0.33942 | 7.8 |  | 0 | 18
| 0.34177 | 7.5 |  | 0 | 19.1
| 0.28464 | 7.4 |  | 0 | 17.4
| 0.30178 | 7 |  | 0 | 16.7
| 0.37449 | 7.1 |  | 0 | 18.5
| 0.40651 | 7.3 |  | 0 | 18.3
| 0.42657 | 7.2 |  | 0 | 16.6
| 0.42479 | 6.1 |  | 0 | 16
| 0.47481 | 6.1 |  | 0 | 15.4
| 0.34993 | 6.1 |  | 0 | 15
| 0.73116 | 6.5 |  | 0 | 14.7
| 0.36286 | 7 |  | 0 | 14.9
| 0.38507 | 6.1 |  | 0 | 14.7
| 0.39836 | 5.8 |  | 0 | 13.8
| 0.47727 | 4.6 |  | 0 | 13.3
| 0.53097 | 4.6 |  | 0 | 12.7
| 0.55416 | 4.1 |  | 0 | 12.4
| 0.57819 | 3.6 |  | 0 | 12.2
| 0.59694 | 3.3 |  | 0 | 12.1
| 0.60285 | 3.3 |  | 0 | 13.3
| 0.82019 | 3.4 |  | 0 | 14.2
| 0.95775 | 3.7 |  | 0 | 15
| 0.42387 | 3.6 |  | 0 | 15.8
| 0.46945 | 4.4 |  | 0 | 17.5
| 0.46425 | 5.6 |  | 0 | 18
| 0.41185 | 6.4 |  | 0 | 16.4
| 0.38844 | 6.7 |  | 0 | 17.5
| 0.42784 | 6.8 |  | 0 | 17.9
| 0.47334 | 7.2 |  | 0 | 18
| 0.49796 | 7.5 |  | 0 | 19.7
| 0.51602 | 7.5 |  | 0 | 19
| 0.44871 | 7.7 |  | 0 | 17.8
| 0.47763 | 8.5 |  | 0 | 17
| 0.36441 | 9.5 |  | 0 | 16.5
| 0.58718 | 10.4 |  | 0 | 15.2
| 0.37185 | 10.3 |  | 0 | 14.3
| 0.39223 | 9.2 |  | 0 | 14.4
| 0.39345 | 9.2 |  | 0 | 14.2
| 0.4418 | 9.1 |  | 0 | 13.9
| 0.49791 | 8.7 |  | 0 | 13.5
| 0.50381 | 8.6 |  | 0 | 13.5
| 0.50315 | 8.9 |  | 0 | 13.3
| 0.52121 | 8.4 |  | 0 | 13.2
| 0.54702 | 7.5 |  | 0 | 13.4
| 0.70849 | 7.5 |  | 0 | 14.6
| 0.76771 | 7.6 |  | 0 | 15
| 0.37972 | 7.7 |  | 0 | 15.3
| 0.44535 | 6.8 |  | 0 | 15.8
| 0.39501 | 6.5 |  | 0 | 14
| 0.36382 | 7.2 |  | 0 | 14.6
| 0.41775 | 7.4 |  | 0 | 16.6
| 0.43833 | 7.4 |  | 0 | 17.6
| 0.47339 | 7 |  | 0 | 17.3
| 0.52868 | 6.4 |  | 0 | 16.8
| 0.56623 | 5.8 |  | 0 | 16.7
| 0.51269 | 5.5 |  | 0 | 16
| 0.58135 | 5.5 |  | 0 | 14.6
| 0.44527 | 5.6 |  | 0 | 14.4
| 0.88226 | 5.3 |  | 0 | 13.7
| 0.46803 | 5.6 |  | 0 | 13.2
| 0.47151 | 5.8 |  | 0 | 13.6
| 0.48175 | 5.6 |  | 0 | 13.5
| 0.5706 | 5.4 |  | 0 | 12.6
| 0.61559 | 5.3 |  | 0 | 11.6
| 0.62744 | 5.2 |  | 0 | 11.4
| 0.63656 | 5.2 |  | 0 | 10.7
| 0.65178 | 4.9 |  | 0 | 11
| 0.67447 | 4.2 |  | 0 | 12.5
| 0.88786 | 4.1 |  | 0 | 13.2
| 0.99625 | 4.2 |  | 0 | 14.1
| 0.44745 | 4.5 |  | 0 | 14.1
| 0.47627 | 5.5 |  | 0 | 14.7
| 0.50317 | 6.2 |  | 0 | 13.6
| 0.51235 | 6.5 |  | 0 | 13.9
| 0.52714 | 6.1 |  | 0 | 15
| 0.55117 | 5.9 |  | 0 | 16.3
| 0.57775 | 5.8 |  | 0 | 14.2
| 0.65188 | 4.2 |  | 0 | 13.7
| 0.66603 | 4.3 |  | 0 | 16.5
| 0.59722 | 3.8 |  | 0 | 16.3
| 0.67918 | 3.9 |  | 0 | 15.6
| 0.52343 | 3.7 |  | 0 | 14.3
| 1.0398 | 3.3 |  | 0 | 14.1
| 0.56639 | 2.9 |  | 0 | 13.5
| 0.5833 | 2.6 |  | 0 | 12.6
| 0.59417 | 2.5 |  | 0 | 11.3
| 0.72616 | 2.3 |  | 0 | 10.6
| 0.76584 | 2.1 |  | 0 | 10.3
| 0.75617 | 2.6 |  | 0 | 10.1
| 0.76222 | 2.7 |  | 0 | 10
| 0.75579 | 3.4 |  | 0 | 10.1
| 0.76033 | 3.5 |  | 0 | 11.2
| 0.98013 | 3.5 |  | 0 | 12.5
| 1.0792 | 3.8 |  | 0 | 14
| 0.55788 | 3.2 |  | 0 | 15
| 0.54878 | 3.5 |  | 0 | 16.8
| 0.50721 | 4 |  | 0 | 17.9
| 0.57305 | 4.5 |  | 0 | 18.6
| 0.62357 | 5 |  | 0 | 19.1
| 0.62997 | 5.2 |  | 0 | 19.3
| 0.66608 | 5 |  | 0 | 19.7
| 0.69648 | 5 |  | 0 | 19.6
| 0.72131 | 4.6 |  | 0 | 18.9
| 0.61791 | 4.4 |  | 0 | 18.1
| 0.72461 | 4 |  | 0 | 17.2
| 0.56791 | 3.9 |  | 0 | 16.3
| 1.0807 | 3.4 |  | 0 | 15.5
| 0.61014 | 2.9 |  | 0 | 15.1
| 0.61983 | 2.6 |  | 0 | 15
| 0.62271 | 2.9 |  | 0 | 15
| 0.76602 | 2.6 |  | 0 | 15.1
| 0.80654 | 2.5 |  | 0 | 15
| 0.80911 | 2.5 |  | 0 | 15
| 0.80656 | 2.9 |  | 0 | 15
| 0.8221 | 2.6 |  | 0 | 15.1
| 0.82801 | 2.7 |  | 0 | 14.6
| 1.0555 | 2.7 |  | 0 | 15.1
| 1.2178 | 1.9 |  | 0 | 15.2
| 0.58826 | 2.1 |  | 0 | 15.4
| 0.56662 | 2.9 |  | 0 | 16.3
| 0.44681 | 3.8 |  | 0 | 15.3
| 0.43248 | 4.2 |  | 0 | 15.8
| 0.52441 | 4.5 |  | 0 | 16.6
| 0.58123 | 4.5 |  | 0 | 15.8
| 0.61273 | 4.9 |  | 0 | 17.6
| 0.67871 | 4.6 |  | 0 | 16.6
| 0.70958 | 4.4 |  | 0 | 17
| 0.61937 | 3.9 |  | 0 | 16.1
| 0.73101 | 3.4 |  | 0 | 15.7
| 0.57847 | 3 |  | 0 | 14.3
| 1.1436 | 2.2 |  | 0 | 13
| 0.6235 | 1.8 |  | 0 | 12.2
| 0.61855 | 2.5 |  | 0 | 11.7
| 0.62283 | 2.7 |  | 0 | 11
| 0.77398 | 2.4 |  | 0 | 10.7
| 0.80687 | 2.2 |  | 0 | 9.9
| 0.82059 | 2.3 |  | 0 | 9.7
| 0.83334 | 2.3 |  | 0 | 9.2
| 0.82696 | 2.8 |  | 0 | 9.2
| 0.83174 | 2.8 |  | 0 | 10.3
| 1.0654 | 2.6 |  | 0 | 11.8
| 1.1603 | 2.9 |  | 0 | 13.3
| 0.50154 | 2.4 |  | 0 | 13.7
| 0.43188 | 2.9 |  | 0 | 14.4
| 0.39027 | 3.8 |  | 0 | 15.5
| 0.49629 | 2 |  | 0 | 16.3
| 0.57852 | 2.3 |  | 0 | 16.8
| 0.62426 | 2.7 |  | 0 | 15.4
| 0.70031 | 2.4 |  | 0 | 14.3
| 0.76266 | 1.4 |  | 0 | 16.3
| 0.79842 | 1 |  | 0 | 15.8
| 0.71154 | 0.5 |  | 0 | 14.6
| 0.8327 | 0.5 |  | 0 | 12.3
| 0.6442 | -0.1 |  | 0 | 12.1
| 1.2821 | -0.1 |  | 0 | 11.7
| 0.67751 | -0.4 |  | 0 | 11.9
| 0.68399 | -0.3 |  | 0 | 11.5
| 0.67722 | 0.5 |  | 0 | 11.4
| 0.83997 | 0.7 |  | 0 | 11.4
| 0.86935 | 0.6 |  | 0 | 10.7
| 0.87457 | 0.8 |  | 0 | 10.8
| 0.88076 | 1.2 |  | 0 | 10.3
| 0.89145 | 1.2 |  | 0 | 10.5
| 0.8961 | 1.4 |  | 0 | 11
| 1.1476 | 1.3 |  | 0 | 12.2
| 1.2822 | 1.3 |  | 0 | 13.4
| 0.71043 | 1.5 |  | 0 | 14.2
| 0.84425 | 1.5 |  | 0 | 14.3
| 0.85912 | 1.9 |  | 0 | 14.8
| 0.85052 | 2.1 |  | 0 | 14.5
| 0.85739 | 2.4 |  | 0 | 17.3
| 0.88227 | 2.3 |  | 0 | 17.5
| 0.90345 | 2.1 |  | 0 | 18
| 0.9213 | 2 |  | 0 | 18.3
| 0.92802 | 2.1 |  | 0 | 17.2
| 0.75664 | 2.3 |  | 0 | 17.2
| 0.88119 | 2.5 |  | 0 | 15.5
| 0.69222 | 2.8 |  | 0 | 14.5
| 1.2104 | 2.9 |  | 0 | 14
| 0.70638 | 3.1 |  | 0 | 11.9
| 0.70826 | 3.2 |  | 0 | 11.5
| 0.71115 | 3.2 |  | 0 | 11.8
| 0.89404 | 3 |  | 0 | 11.3
| 0.91968 | 2.8 |  | 0 | 11.5
| 0.93051 | 2.6 |  | 0 | 10.9
| 0.94096 | 2.4 |  | 0 | 10.2
| 0.94457 | 2.5 |  | 0 | 10.3
| 0.94915 | 2.4 |  | 0 | 10.8
| 1.18 | 2.4 |  | 0 | 12
| 1.2634 | 2.5 |  | 0 | 12.9
| 0.746 | 2.5 |  | 0 | 14.9
| 0.8851 | 2.5 |  | 0 | 12.5
| 0.91624 | 2.4 |  | 0 | 12.5
| 0.92142 | 2.2 |  | 0 | 10.4
| 0.91977 | 2.2 |  | 0 | 13.9
| 0.91694 | 2.3 |  | 0 | 12
| 0.93617 | 2.4 |  | 0 | 12.6
| 0.95498 | 2.4 |  | 0 | 12.3
| 0.96299 | 2.4 |  | 0 | 13
| 0.77564 | 2.3 |  | 0 | 12
| 0.91744 | 2.2 |  | 0 | 12
| 0.73345 | 2 |  | 0 | 11.3
| 1.3253 | 1.3 |  | 0 | 11
| 0.75894 | 1.4 |  | 0 | 10.1
| 0.76297 | 1.4 |  | 0 | 9.4
| 0.77026 | 1 |  | 0 | 9.4
| 0.97461 | 1.2 |  | 0 | 9.3
| 1.0032 | 1 |  | 0 | 9
| 1.0036 | 1 |  | 0 | 8.5
| 0.99909 | 1.5 |  | 0 | 8.1
| 1.0055 | 1.6 |  | 0 | 8.5
| 1.0163 | 1.3 |  | 0 | 10
| 1.2466 | 1.7 |  | 0 | 11.5
| 1.3375 | 1.6 |  | 0 | 12.8
| 0.77934 | 2.1 |  | 0 | 13.4
| 0.88589 | 2.7 |  | 0 | 13.6
| 0.90009 | 3 |  | 0 | 13.8
| 0.87509 | 3.2 |  | 0 | 11.4
| 0.86173 | 3.9 |  | 0 | 13.5
| 0.88089 | 4.3 |  | 0 | 13.6
| 0.89288 | 4.6 |  | 0 | 13.9
| 0.91828 | 4.6 |  | 0 | 13.5
| 0.93347 | 4.4 |  | 0 | 14.6
| 0.72705 | 4.6 |  | 0 | 13.7
| 0.95326 | 1.5 |  | 0 | 14
| 0.76765 | 1 |  | 0 | 13
| 1.411 | 0.1 |  | 0 | 12.1
| 0.81347 | -0.1 |  | 0 | 11.5
| 0.82418 | -0.3 |  | 0 | 11
| 0.83864 | -0.8 |  | 0 | 10.9
| 1.1027 | -1.7 |  | 0 | 10.4
| 1.1103 | -1.3 |  | 0 | 10.4
| 1.1384 | -2 |  | 0 | 10.7
| 1.182 | -3.5 |  | 0 | 10.8
| 1.1759 | -2.8 |  | 0 | 10.9
| 1.1876 | -2.7 |  | 0 | 11.3
| 1.4862 | -2.7 |  | 0 | 11.8
| 1.7185 | -4.3 |  | 0 | 13.3
| 0.73291 | -4.2 |  | 0 | 13.9
| 0.6367 | -3.4 |  | 0 | 14.6
| 0.49651 | -1.4 |  | 0 | 14.4
| 0.37238 | 0.5 |  | 0 | 15.2
| 0.32062 | 2.9 |  | 0 | 15.6
| 0.332 | 5 |  | 0 | 16.3
| 0.39827 | 4.6 |  | 0 | 16
| 0.71447 | 3.5 |  | 0 | 13
| 0.78551 | 2.9 |  | 0 | 13
| 0.69824 | 1.3 |  | 0 | 14.9
| 0.85932 | 0.6 |  | 0 | 14.8
| 0.66448 | 0.4 |  | 0 | 13
| 1.3306 | -0.4 |  | 0 | 11.3
| 0.71008 | -0.2 |  | 0 | 11.5
| 0.70185 | 0.5 |  | 0 | 11.3
| 0.72199 | 0.4 |  | 0 | 11.3
| 0.89927 | 1.3 |  | 0 | 10.2
| 0.88968 | 3 |  | 0 | 8.8
| 0.89953 | 3 |  | 0 | 8.9
| 0.90506 | 3.2 |  | 0 | 7.5
| 0.90778 | 3.5 |  | 0 | 7.7
| 0.92254 | 3.2 |  | 0 | 9.3
| 1.1477 | 3 |  | 0 | 11.4
| 1.2408 | 2.6 |  | 0 | 12.7
| 0.57989 | 4.7 |  | 0 | 14.4
| 0.61222 | 5.9 |  | 0 | 16.1
| 0.65874 | 7 |  | 0 | 16.2
| 0.69074 | 7.1 |  | 0 | 16.6
| 0.69831 | 7.4 |  | 0 | 17.8
| 0.70683 | 7.1 |  | 0 | 18.5
| 0.73344 | 7.2 |  | 0 | 18.3
| 0.76186 | 7.1 |  | 0 | 18.5
| 0.78241 | 6.8 |  | 0 | 16.9
| 0.60581 | 6.8 |  | 0 | 15.7
| 0.71829 | 6.5 |  | 0 | 16
| 0.5916 | 6.3 |  | 0 | 13.7
| 0.98813 | 6.2 |  | 0 | 13.4
| 0.61371 | 6.1 |  | 0 | 13.2
| 0.62185 | 5.8 |  | 0 | 12.4
| 0.62486 | 5.8 |  | 0 | 11.5
| 0.78492 | 5.4 |  | 0 | 10.9
| 0.81858 | 5 |  | 0 | 11.3
| 0.83669 | 4.5 |  | 0 | 11.1
| 0.85021 | 4.2 |  | 0 | 11
| 0.868 | 3.7 |  | 0 | 11.1
| 0.8899 | 3 |  | 0 | 11.6
| 1.1033 | 3.3 |  | 0 | 12.4
| 1.1183 | 4.5 |  | 0 | 13.1
| 0.6562 | 5.4 |  | 0 | 14.8
| 0.74236 | 7.1 |  | 0 | 16.3
| 0.75246 | 8 |  | 0 | 16.5
| 0.73572 | 8.5 |  | 0 | 15.2
| 0.72856 | 9 |  | 0 | 17
| 0.72131 | 9.8 |  | 0 | 19.1
| 0.70783 | 10.7 |  | 0 | 18.8
| 0.70633 | 11 |  | 0 | 16
| 0.72417 | 10.2 |  | 0 | 17.2
| 0.53529 | 9.8 |  | 0 | 17.3
| 0.62744 | 9.6 |  | 0 | 16.8
| 0.54058 | 9.3 |  | 0 | 15.4
| 0.80929 | 9.4 |  | 0 | 14.6
| 0.54237 | 9.9 |  | 0 | 13.5
| 0.54259 | 9.8 |  | 0 | 13
| 0.60459 | 5.8 |  | 0 | 11.4
| 0.77326 | 4.8 |  | 0 | 11.4
| 0.8409 | 3 |  | 0 | 10.3
| 0.86828 | 2.1 |  | 0 | 9.6
| 0.88117 | 2 |  | 0 | 9.4
| 0.86973 | 2.9 |  | 0 | 9.6
| 0.86546 | 3.3 |  | 0 | 10.7
| 1.0668 | 3.8 |  | 0 | 12
| 1.1174 | 4.2 |  | 0 | 12.9
| 0.6344 | 4.6 |  | 0 | 13.9
| 0.68244 | 4.9 |  | 0 | 14.6
| 0.63348 | 5.4 |  | 0 | 16.2
| 0.53522 | 5.6 |  | 0 | 16
| 0.4028 | 6.3 |  | 0 | 16.2
| 0.31269 | 6.7 |  | 0 | 16.1
| 0.384 | 7 |  | 0 | 17.6
| 0.66773 | 4.3 |  | 0 | 17.1
| 0.70149 | 4.8 |  | 0 | 16.9
| 0.60631 | 4.1 |  | 0 | 17.1
| 0.71218 | 4.1 |  | 0 | 15.9
| 0.55824 | 4.1 |  | 0 | 14.4
| 1.0813 | 3.3 |  | 0 | 12.8
| 0.58882 | 3.7 |  | 0 | 13
| 0.59982 | 3.2 |  | 0 | 13
| 0.59865 | 4 |  | 0 | 11.7
| 0.74375 | 4 |  | 0 | 10.9
| 0.77294 | 3.9 |  | 0 | 10.5
| 0.80039 | 2.8 |  | 0 | 10.4
| 0.81328 | 3 |  | 0 | 10.8
| 0.83377 | 2.6 |  | 0 | 11.8
| 0.84787 | 2.3 |  | 0 | 12.8
| 1.075 | 2.4 |  | 0 | 13.9
| 1.1824 | 2.5 |  | 0 | 14.8
| 0.48122 | 2 |  | 0 | 15.5
| 0.36424 | 3 |  | 0 | 18
| 0.26271 | 4.3 |  | 0 | 17
| 0.22445 | 5.1 |  | 0 | 17.6
| 0.27217 | 5.9 |  | 0 | 16.6
| 0.4363 | 5.5 |  | 0 | 16.9
| 0.50319 | 5.5 |  | 0 | 15.7
| 0.61145 | 4.3 |  | 0 | 15.8
| 0.66456 | 3.5 |  | 0 | 15.2
| 0.59031 | 3.2 |  | 0 | 13.9
| 0.69408 | 3.1 |  | 0 | 14
| 0.52532 | 3.4 |  | 0 | 13.6
| 1.1493 | 1.3 |  | 0 | 13.4
| 0.58586 | 2 |  | 0 | 13
| 0.60157 | 1.7 |  | 0 | 12.1
| 0.61029 | 1.8 |  | 0 | 11
| 0.76258 | 1.5 |  | 0 | 9.9
| 0.81003 | 1 |  | 0 | 10.1
| 0.81341 | 1.6 |  | 0 | 10
| 0.84598 | 0.5 |  | 0 | 10
| 0.84629 | 1 |  | 0 | 9
| 0.85969 | 1.1 |  | 0 | 10.1
| 1.1425 | 0.3 |  | 0 | 12.1
| 1.2347 | 1.4 |  | 0 | 13.4
| 0.38167 | 1.3 |  | 0 | 14
| 0.40836 | 2 |  | 0 | 15.6
| 0.54265 | 2.6 |  | 0 | 16.6
| 0.6132 | 3.4 |  | 0 | 16.7
| 0.6164 | 4.1 |  | 0 | 17.1
| 0.6591 | 4.4 |  | 0 | 18.2
| 0.69327 | 4.4 |  | 0 | 18.1
| 0.74404 | 3.5 |  | 0 | 19
| 0.78407 | 2.8 |  | 0 | 17.7
| 0.67645 | 2.4 |  | 0 | 17.5
| 0.79888 | 2.2 |  | 0 | 17.1
| 0.628 | 1.7 |  | 0 | 16.9
| 1.2209 | 1.3 |  | 0 | 15.7
| 0.67347 | 0.8 |  | 0 | 13.5
| 0.68287 | 0.8 |  | 0 | 12.9
| 0.6902 | 0.9 |  | 0 | 12.4
| 0.86448 | 0.9 | Jul | 0 | 11.8
| 0.89892 | 0.7 |  | 0 | 11.1
| 0.91369 | 0.5 |  | 0 | 10.5
| 0.92531 | 0.6 |  | 0 | 10.1
| 0.93464 | 0.7 |  | 0 | 9.5
| 0.95415 | 0.3 |  | 0 | 11
| 1.2313 | -0.1 |  | 0 | 12.5
| 1.3577 | 0.2 |  | 0 | 14.2
| 0.5536 | -1.5 |  | 0 | 15.2
| 0.46054 | 0.8 |  | 0 | 16.8
| 0.37664 | 2 |  | 0 | 17.8
| 0.26378 | 3.2 |  | 0 | 18.5
| 0.29818 | 4 |  | 0 | 19.3
| 0.43305 | 4.1 |  | 0 | 18.1
| 0.54201 | 3.4 |  | 0 | 16.7
| 0.67718 | 2 |  | 0 | 15.5
| 0.75188 | 0.5 |  | 0 | 14
| 0.66482 | 0.9 |  | 0 | 13.9
| 0.80995 | 0 |  | 0 | 13.4
| 0.62471 | -1 |  | 0 | 13.3
| 1.313 | -1.1 |  | 0 | 13.2
| 0.66803 | -1.2 |  | 0 | 13.3
| 0.66878 | -0.6 |  | 0 | 13.3
| 0.69259 | -1.4 |  | 0 | 12
Jan | 0.87354 | -1.6 |  | 0 | 11.6
| 0.91522 | -2 |  | 0 | 11
| 0.95752 | -3.2 |  | 0 | 10.5
| 0.96125 | -3.2 |  | 0 | 10.2
| 0.96572 | -2.6 |  | 0 | 10.4
| 0.96599 | -2 |  | 0 | 10.2
| 1.2596 | -1.9 |  | 0 | 10.9
| 1.4454 | -1.8 |  | 0 | 11.1
| 0.73206 | -2 |  | 0 | 11.2
| 0.83267 | -1.4 |  | 0 | 12
| 0.80572 | -0.5 |  | 0 | 11.9
| 0.76858 | 0.1 |  | 0 | 11.4
| 0.78098 | 0.4 |  | 0 | 11.9
| 0.77109 | 0.6 |  | 0 | 12.8
| 0.79361 | 0.8 |  | 0 | 13.2
| 0.90756 | 0.1 |  | 0 | 14.1
| 0.94062 | -0.5 |  | 0 | 14.8
| 0.83027 | -1.1 |  | 0 | 14.2
| 1.0095 | -1.9 |  | 0 | 14
| 0.77484 | -1.9 |  | 0 | 12.8
| 1.4892 | -2 |  | 0 | 13.1
| 0.83233 | -3.4 |  | 0 | 13.1
| 0.81782 | -2.2 |  | 0 | 13
| 0.83072 | -2.2 |  | 0 | 12.6
| 1.0734 | -2.7 |  | 0 | 12.5
| 1.0904 | -2.5 |  | 0 | 12.4
| 1.1502 | -4.6 |  | 0 | 11.2
| 1.1837 | -5.4 |  | 0 | 11.8
| 1.2001 | -5.4 |  | 0 | 12.3
| 1.175 | -3.6 |  | 0 | 12.6
| 1.4826 | -3.4 |  | 0 | 13.6
| 1.7347 | -4.8 |  | 0 | 14.5
| 0.70391 | -3.9 |  | 0 | 16
| 0.56488 | -2 |  | 0 | 17
| 0.47209 | -0.6 |  | 0 | 18.1
| 0.39487 | 0.7 |  | 0 | 19.5
| 0.35782 | 1.4 |  | 0 | 19.3
| 0.36837 | 2.2 |  | 0 | 19
| 0.44684 | 1.7 |  | 0 | 18.7
| 0.74778 | 0.8 |  | 0 | 20.6
| 0.82633 | 0.1 |  | 0 | 21.1
| 0.76979 | -1.7 |  | 0 | 19.9
| 0.9263 | -1.8 |  | 0 | 18.5
| 0.71072 | -2.5 |  | 0 | 17.6
| 1.4326 | -2.3 |  | 0 | 16.2
| 0.75076 | -3.4 |  | 0 | 15.2
| 0.77328 | -4 |  | 0 | 15
| 0.79266 | -4.4 |  | 0 | 14.2
| 0.99507 | -3.7 |  | 0 | 13.5
| 1.0288 | -4.2 |  | 0 | 13.5
| 1.0617 | -5 |  | 0 | 12.6
| 1.0605 | -4.2 |  | 0 | 11.9
| 1.0458 | -3 |  | 0 | 11.9
| 1.0471 | -2.5 |  | 0 | 12.5
| 1.3056 | -1.3 |  | 0 | 13.9
| 1.4067 | 0 |  | 0 | 15.4
| 0.77402 | 1 |  | 0 | 17
| 0.90497 | 1.4 |  | 0 | 18.8
| 0.9052 | 2.5 |  | 0 | 19.9
| 0.86721 | 4.8 |  | 0 | 19.5
| 0.87981 | 4.9 |  | 0 | 20.1
| 0.88742 | 4.9 |  | 0 | 21.2
| 0.89517 | 5.1 |  | 0 | 21.1
| 0.90348 | 5.5 |  | 0 | 20.9
| 0.90582 | 5.8 |  | 0 | 19.6
| 0.6842 | 6.2 |  | 0 | 18.4
| 0.79173 | 6.7 |  | 0 | 16.6
| 0.6501 | 7.3 |  | 0 | 15.4
| 0.97702 | 7.7 |  | 0 | 14.4
| 0.64621 | 8.2 |  | 0 | 13.6
| 0.62769 | 9.3 |  | 0 | 13.2
| 0.62177 | 9.5 |  | 0 | 12.4
| 0.75258 | 10 |  | 0 | 12.2
| 0.76584 | 10.3 |  | 0 | 12.4
| 0.75865 | 10.6 |  | 0 | 12.7
| 0.76157 | 10.4 |  | 0 | 13.1
| 0.75311 | 10.7 |  | 0 | 13.2
| 0.74645 | 10.9 |  | 0 | 13.7
| 0.86668 | 10.6 |  | 0 | 13.8
| 0.81662 | 10.1 |  | 0 | 14.3
| 0.58694 | 8.3 |  | 0 | 15.4
| 0.66322 | 8.6 |  | 0 | 16.4
| 0.56802 | 8.3 |  | 0 | 16.2
| 0.2897 | 9.1 |  | 0 | 16.6
| 0.20988 | 9.5 |  | 0 | 17.8
| 0.25922 | 9.2 |  | 0 | 18.3
| 0.43465 | 7.7 |  | 0 | 17.7
| 0.5782 | 7.7 |  | 0 | 17.4
| 0.63787 | 6.9 |  | 0 | 16.9
| 0.50912 | 7.1 |  | 0 | 17.6
| 0.63734 | 5.9 |  | 0 | 17.5
| 0.51429 | 5.5 |  | 0 | 15.6
| 0.95462 | 5.1 |  | 0 | 13.7
| 0.54338 | 5 |  | 0 | 13.2
| 0.57052 | 4 |  | 0 | 12
| 0.57551 | 4.1 |  | 0 | 11.2
| 0.72263 | 3.5 |  | 0 | 12
| 0.77873 | 2.7 |  | 0 | 11.9
| 0.79236 | 2.8 |  | 0 | 11.3
| 0.81528 | 2.3 |  | 0 | 10.1
| 0.81897 | 2.4 |  | 0 | 10.2
| 0.83155 | 2.3 |  | 0 | 11.9
| 1.0117 | 3.6 |  | 0 | 13.1
| 1.1056 | 3.6 |  | 0 | 14.7
| 0.58261 | 4.2 |  | 0 | 15.9
| 0.64368 | 5.7 |  | 0 | 16.5
| 0.57724 | 6.1 |  | 0 | 17.7
| 0.45728 | 6.5 |  | 0 | 17.1
| 0.50955 | 8 |  | 0 | 17.3
| 0.56292 | 8 |  | 0 | 18.1
| 0.60602 | 7.6 |  | 0 | 17.9
| 0.63917 | 7.7 |  | 0 | 17.9
| 0.69951 | 6.3 |  | 0 | 18
| 0.57567 | 6 |  | 0 | 17.5
| 0.67462 | 5.7 |  | 0 | 16.7
| 0.55223 | 4.9 |  | 0 | 16.3
| 1.0194 | 4.6 |  | 0 | 16.1
| 0.59286 | 4 |  | 0 | 15.2
| 0.6009 | 4 |  | 0 | 13.8
| 0.58622 | 5 |  | 0 | 13.2
| 0.72086 | 4.8 |  | 0 | 11.9
| 0.7568 | 4.6 |  | 0 | 11.8
| 0.76149 | 4.8 |  | 0 | 11.6
| 0.76517 | 5 |  | 0 | 11.7
| 0.77186 | 5 |  | 0 | 11.7
| 0.77558 | 5.1 |  | 0 | 12.4
| 1.0143 | 4 |  | 0 | 13.4
| 1.1178 | 3.6 |  | 0 | 14.6
| 0.46486 | 4 |  | 0 | 16.3
| 0.31506 | 4.9 |  | 0 | 17
| 0.21202 | 5.9 |  | 0 | 17.4
| 0.20339 | 7.3 |  | 0 | 16.9
| 0.36953 | 7.8 |  | 0 | 17.2
| 0.43882 | 7.4 |  | 0 | 16
| 0.4703 | 7.4 |  | 0 | 15.4
| 0.55203 | 6.8 |  | 0 | 15
| 0.5966 | 6.3 |  | 0 | 14
| 0.51846 | 5.8 |  | 0 | 14.2
| 0.60558 | 5.6 |  | 0 | 14
| 0.4701 | 5.6 |  | 0 | 13.2
| 0.87248 | 6 |  | 0 | 12.6
| 0.48913 | 6.2 |  | 0 | 12.9
| 0.50335 | 5.7 |  | 0 | 13.1
| 0.51878 | 5 |  | 0 | 13
| 0.61588 | 5.6 |  | 0 | 12.9
| 0.6362 | 6.4 |  | 0 | 12.4
| 0.64441 | 6.4 |  | 0 | 12.4
| 0.66661 | 5.7 |  | 0 | 12.2
| 0.68015 | 5.4 |  | 0 | 12.1
| 0.68953 | 5.5 |  | 0 | 12.5
| 0.90379 | 5 |  | 0 | 12.8
| 0.97567 | 5.1 |  | 0 | 13.5
| 0.48471 | 5.2 |  | 0 | 14.9
| 0.56131 | 5.3 |  | 0 | 15.7
| 0.5612 | 6 |  | 0 | 15.6
| 0.54162 | 6 |  | 0 | 17.5
| 0.56541 | 6.2 |  | 0 | 14.8
| 0.58271 | 6.3 |  | 0 | 15.4
| 0.62214 | 6.3 |  | 0 | 15
| 0.65412 | 6.1 |  | 0 | 15.2
| 0.67235 | 5.8 |  | 0 | 15
| 0.5638 | 5.7 |  | 0 | 14
| 0.65807 | 5.5 |  | 0 | 14
| 0.5261 | 5.1 |  | 0 | 13.8
| 0.99671 | 4.6 |  | 0 | 13.6
| 0.58075 | 3.7 |  | 0 | 13.4
| 0.59418 | 2.9 |  | 0 | 13.3
| 0.59287 | 3.1 |  | 0 | 13.3
| 0.71875 | 3.4 |  | 0 | 13.3
| 0.74617 | 3.6 |  | 0 | 12.9
| 0.75449 | 3.7 |  | 0 | 12.2
| 0.76462 | 3.5 |  | 0 | 12
| 0.77438 | 3.5 |  | 0 | 12
| 0.77583 | 3.7 |  | 0 | 12.5
| 0.98352 | 4 |  | 0 | 13.1
| 1.0686 | 4.2 |  | 0 | 13.8
| 0.58853 | 4.3 |  | 0 | 14.1
| 0.67921 | 4.5 |  | 0 | 14.6
| 0.67819 | 4.9 |  | 0 | 15.2
| 0.67056 | 5 |  | 0 | 15
| 0.67914 | 4.6 |  | 0 | 14.8
| 0.69884 | 4.5 |  | 0 | 15.2
| 0.7325 | 4.8 |  | 0 | 14.1
| 0.75963 | 4.6 |  | 0 | 14.5
| 0.76933 | 4.7 |  | 0 | 14.8
| 0.63551 | 4.6 |  | 0 | 15
| 0.74081 | 4.5 |  | 0 | 14.5
| 0.59474 | 4 |  | 0 | 13.5
| 1.1371 | 3 |  | 0 | 12.6
| 0.65505 | 2.4 |  | 0 | 12.1
| 0.66209 | 1.9 |  | 0 | 11.9
| 0.68111 | 1.6 |  | 0 | 12
| 0.84298 | 1 |  | 0 | 11.8
| 0.87724 | 0.7 |  | 0 | 11.9
| 0.88716 | 0.5 |  | 0 | 12
| 0.89181 | 0.7 |  | 0 | 12
| 0.89294 | 1.2 |  | 0 | 12.2
| 0.91241 | 1.1 |  | 0 | 12.1
| 1.1821 | 1 |  | 0 | 12.5
| 1.2873 | 1.2 |  | 0 | 13
| 0.67377 | 2 |  | 0 | 13
| 0.73839 | 2.9 |  | 0 | 13.2
| 0.75434 | 3.3 |  | 0 | 13.2
| 0.66354 | 4.1 |  | 0 | 13.7
| 0.60822 | 4.8 |  | 0 | 14.1
| 0.68723 | 4.6 |  | 0 | 14.5
| 0.77215 | 4 |  | 0 | 14.5
| 0.81292 | 3.6 |  | 0 | 14.1
| 0.83529 | 3.4 |  | 0 | 14
| 0.68418 | 3.6 |  | 0 | 13.6
| 0.78897 | 4 |  | 0 | 13.5
| 0.62985 | 3.7 |  | 0 | 13.3
| 1.1224 | 3.7 |  | 0 | 13.1
| 0.65076 | 3.9 |  | 0 | 12.9
| 0.65994 | 3.6 |  | 0 | 12.2
| 0.68121 | 2.9 |  | 0 | 10.5
| 0.85564 | 2.6 |  | 0 | 10.5
| 0.87608 | 2.6 |  | 0 | 10.8
| 0.88409 | 2.6 |  | 0 | 10.7
| 0.89366 | 2.5 |  | 0 | 9.9
| 0.90795 | 2.1 |  | 0 | 10
| 0.92249 | 1.9 |  | 0 | 10.7
| 1.1456 | 2.3 |  | 0 | 11
| 1.2353 | 2.4 |  | 0 | 12.1
| 0.68008 | 1.9 |  | 0 | 12.8
| 0.76845 | 2.1 |  | 0 | 14
| 0.80043 | 2.7 |  | 0 | 14.6
| 0.77003 | 3.2 |  | 0 | 14.4
| 0.71888 | 3.4 |  | 0 | 14.7
| 0.67026 | 3.7 |  | 0 | 15
| 0.7394 | 3.1 |  | 0 | 14.9
| 0.82547 | 3 |  | 0 | 15.1
| 0.86192 | 2.6 |  | 0 | 15.1
| 0.73209 | 1.9 |  | 0 | 14.9
| 0.85642 | 2 |  | 0 | 14.6
| 0.68209 | 1.8 |  | 0 | 14.3
| 1.2949 | 1 |  | 0 | 14
| 0.73662 | 0.3 |  | 0 | 13.7
| 0.73581 | 0 |  | 0 | 13.5
| 0.73309 | 0.4 |  | 0 | 13.1
| 0.92145 | 0.5 |  | 0 | 13
| 0.93804 | 0.8 |  | 0 | 12.3
| 0.94229 | 1 |  | 0 | 12
| 0.94599 | 1.2 |  | 0 | 10.4
| 0.95328 | 1.2 |  | 0 | 10.6
| 0.96037 | 1.2 |  | 0 | 11.4
| 1.2071 | 1.2 |  | 0 | 13.2
| 1.3085 | 1.4 |  | 0 | 13.6
| 0.73618 | 1.5 |  | 0 | 15
| 0.77341 | 1.8 |  | 0 | 16.1
| 0.71372 | 2.4 |  | 0 | 17
| 0.71837 | 3 |  | 0 | 18
| 0.72216 | 3.1 |  | 0 | 18.2
| 0.7313 | 3.6 |  | 0 | 18.9
| 0.74374 | 3.5 |  | 0 | 19
| 0.83749 | 2.8 |  | 0 | 18.9
| 0.89017 | 2.2 |  | 0 | 17.6
| 0.75932 | 1.4 |  | 0 | 15.8
| 0.90836 | 0.8 |  | 0 | 14.5
| 0.71134 | 0.7 |  | 0 | 14.5
| 1.3544 | 0.1 |  | 0 | 14.7
| 0.75622 | 0.1 |  | 0 | 14.3
| 0.76883 | -0.1 |  | 0 | 14
| 0.78382 | -0.5 |  | 0 | 13.3
| 1.009 | -0.7 |  | 0 | 12.7
| 1.0342 | -0.8 |  | 0 | 13
| 1.0411 | -0.8 |  | 0 | 12.4
| 1.0597 | -1.1 |  | 0 | 12.1
| 1.0706 | -1.1 |  | 0 | 12.3
| 1.0928 | -1.6 |  | 0 | 12.5
| 1.3709 | -1.5 |  | 0 | 13.7
| 1.4605 | -0.6 |  | 0 | 14.6
| 0.81601 | 0.2 |  | 0 | 14.9
| 0.90836 | 0.8 |  | 0 | 15.6
| 0.92028 | 1 |  | 0 | 15.3
| 0.92419 | 1.5 |  | 0 | 16.3
| 0.91837 | 2.1 |  | 0 | 16.5
| 0.93108 | 2.2 |  | 0 | 16.4
| 0.93876 | 2.5 |  | 0 | 16.6
| 0.9791 | 2.1 |  | 0 | 16.6
| 1.0079 | 1.9 |  | 0 | 16.4
| 0.8064 | 2 |  | 0 | 15.7
| 0.97017 | 1.5 |  | 0 | 14.8
| 0.77968 | 1.2 |  | 0 | 14.1
| 1.3969 | 0.7 |  | 0 | 13.4
| 0.82437 | 0.2 |  | 0 | 12.8
| 0.83608 | -0.1 |  | 0 | 12.1
| 0.85128 | -0.6 |  | 0 | 11.6
| 1.1048 | -0.8 |  | 0 | 11.3
| 1.1249 | -1 |  | 0 | 11.1
| 1.15 | -1.7 |  | 0 | 11.1
| 1.1627 | -1.8 |  | 0 | 11.1
| 1.175 | -2.1 |  | 0 | 11.1
| 1.1908 | -2.2 |  | 0 | 11.6
| 1.4894 | -2.4 |  | 0 | 12.3
| 1.5914 | -1.9 |  | 0 | 14.5
| 0.8908 | -1.5 |  | 0 | 15.6
| 0.90818 | -1.3 |  | 0 | 16
| 0.68257 | 0.8 |  | 0 | 16.4
| 0.50898 | 2 |  | 0 | 17
| 0.46544 | 2.4 |  | 0 | 17.3
| 0.49996 | 2.8 |  | 0 | 17.5
| 0.59072 | 3 |  | 0 | 17.1
| 0.82736 | 2.4 |  | 0 | 15
| 0.91052 | 1.1 |  | 0 | 14
| 0.77231 | 0.6 |  | 0 | 13.8
| 0.93591 | -0.2 |  | 0 | 13.4
| 0.73431 | -0.8 |  | 0 | 13.3
| 1.4145 | -1.1 |  | 0 | 13.3
| 0.76442 | -1.3 |  | 0 | 13
| 0.77143 | -1.3 |  | 0 | 13.4
| 0.77798 | -1.2 |  | 0 | 13.5
| 1.0072 | -1.4 |  | 0 | 14
| 1.0353 | -1.6 |  | 0 | 14.5
| 1.0486 | -1.8 |  | 0 | 14.6
| 1.0739 | -2.3 |  | 0 | 14.6
| 1.0918 | -2.6 |  | 0 | 14.6
| 1.1073 | -2.8 |  | 0 | 14.8
| 1.4175 | -3 |  | 0 | 14.9
| 1.6114 | -3.2 |  | 0 | 15.2
| 0.89765 | -3.5 |  | 0 | 14.7
| 1.055 | -3.6 |  | 0 | 12.8
| 1.0278 | -2.9 |  | 0 | 13.5
| 0.9716 | -2.7 |  | 0 | 12.8
| 0.89607 | -1 |  | 0 | 12.6
| 0.79549 | -0.8 |  | 0 | 13
| 0.83831 | 0 |  | 0 | 13.7
| 0.98752 | -0.5 |  | 0 | 14
| 1.0236 | -0.5 |  | 0 | 14.4
| 0.83731 | 0 |  | 0 | 14.8
| 1.0044 | -0.3 |  | 0 | 14.8
| 0.78513 | -0.3 |  | 0 | 14.6
| 1.4162 | -0.1 |  | 0 | 13.8
| 0.79848 | 0.1 |  | 0 | 12.8
| 0.79835 | 0.5 |  | 0 | 11.5
| 0.80475 | 0.6 |  | 0 | 10.5
| 1.0341 | 0.5 |  | 0 | 10.1
| 1.0518 | 0.6 |  | 0 | 9.4
| 1.0552 | 0.8 |  | 0 | 9.8
| 1.0688 | 0.6 |  | 0 | 10.4
| 1.0777 | 0.5 |  | 0 | 10.4
| 1.0884 | 0.4 |  | 0 | 10.8
| 1.3539 | 0.2 |  | 0 | 12
| 1.4504 | 0.3 |  | 0 | 12.8
| 0.86527 | 0.7 |  | 0 | 14.1
| 1.0113 | 1 |  | 0 | 15.8
| 1.013 | 1.4 |  | 0 | 16.5
| 0.98466 | 2 |  | 0 | 16.2
| 0.99393 | 2.3 |  | 0 | 15.5
| 0.99336 | 2.3 |  | 0 | 15.3
| 0.95788 | 3 |  | 0 | 15.4
| 1.0166 | 3.1 |  | 0 | 15.5
| 1.0441 | 2.8 |  | 0 | 15.2
| 0.80405 | 3 |  | 0 | 14.9
| 0.96468 | 2.6 |  | 0 | 15
| 0.76999 | 3.1 |  | 0 | 14.4
| 1.2738 | 3.2 |  | 0 | 13.9
| 0.77703 | 3.8 |  | 0 | 13.4
| 0.79037 | 3 |  | 0 | 11.7
| 0.78564 | 3.5 |  | 0 | 11.5
| 1.0178 | 3.1 |  | 0 | 11
| 1.0349 | 2.9 |  | 0 | 11.1
| 1.0403 | 2.9 |  | 0 | 10.7
| 1.0458 | 2.8 |  | 0 | 10.5
| 1.0518 | 2.8 |  | 0 | 10.4
| 1.0495 | 3 |  | 0 | 10.9
| 1.2759 | 2.8 |  | 0 | 11.3
| 1.2855 | 3.3 |  | 0 | 13.4
| 0.78799 | 3.3 |  | 0 | 15.1
| 0.82555 | 3.7 |  | 0 | 15.6
| 0.73908 | 4.7 |  | 0 | 17
| 0.7687 | 4.8 |  | 0 | 17.7
| 0.73808 | 4.8 |  | 0 | 17
| 0.66421 | 5.3 |  | 0 | 18.1
| 0.77051 | 5.1 |  | 0 | 18.1
| 0.85311 | 4.7 |  | 0 | 17.9
| 0.92265 | 3.5 |  | 0 | 18.8
| 0.7562 | 2.4 |  | 0 | 18
| 0.91273 | 2 |  | 0 | 17.3
| 0.73379 | 1.5 |  | 0 | 16.4
| 1.3327 | 1.1 |  | 0 | 15.7
| 0.77272 | 0.9 |  | 0 | 14.4
| 0.78215 | 0.8 |  | 0 | 12.8
| 0.79133 | 0.5 |  | 0 | 11.2
| 1.0209 | 0.4 |  | 0 | 11.3
| 1.0328 | 0.6 |  | 0 | 10.8
| 1.0307 | 0.6 |  | 0 | 9.8
| 1.0317 | 0.9 |  | 0 | 9.9
| 1.0337 | 1.3 |  | 0 | 9.6
| 1.0315 | 1.7 |  | 0 | 10.3
| 1.2698 | 1.8 |  | 0 | 10.5
| 1.3162 | 2.2 |  | 0 | 11.3
| 0.70507 | 2.8 |  | 0 | 13.5
| 0.70414 | 3.3 |  | 0 | 13.8
| 0.71541 | 4 |  | 0 | 15
| 0.60791 | 4.3 |  | 0 | 15.4
| 0.53711 | 4.3 |  | 0 | 16.1
| 0.41169 | 4.5 |  | 0 | 16.3
| 0.48601 | 4.5 |  | 0 | 16
| 0.74853 | 4 |  | 0 | 15.1
| 0.82937 | 2.9 |  | 0 | 15
| 0.72412 | 1.4 |  | 0 | 15.5
| 0.87472 | 1 |  | 0 | 15.5
| 0.66885 | 1.2 |  | 0 | 15.3
| 1.243 | 1.5 |  | 0 | 14.9
| 0.69729 | 1.3 |  | 0 | 14.6
| 0.70909 | 1 |  | 0 | 14.3
| 0.71789 | 0.8 |  | 0 | 14.4
| 0.90774 | 0.9 |  | 0 | 14.5
| 0.93288 | 1 |  | 0 | 14
| 0.94337 | 0.9 |  | 0 | 13.8
| 0.94687 | 0.9 |  | 0 | 13.9
| 0.96174 | 0.6 |  | 0 | 14.1
| 0.96857 | 0.7 |  | 0 | 14.7
| 1.223 | 0.9 |  | 0 | 14.9
| 1.3467 | 0.8 |  | 0 | 15
| 0.76444 | 1 |  | 0 | 16.8
| 0.89478 | 1.1 |  | 0 | 16.8
| 0.89952 | 1.2 |  | 0 | 17.6
| 0.87342 | 1.5 |  | 0 | 17.4
| 0.90094 | 1.6 |  | 0 | 16.8
| 0.91509 | 1.4 |  | 0 | 16.7
| 0.92405 | 1.5 |  | 0 | 17.1
| 0.95108 | 1.2 |  | 0 | 16.6
| 0.99474 | 0.7 |  | 0 | 16.1
| 0.82422 | 0.5 |  | 0 | 15.7
| 1.0262 | -1 |  | 0 | 15.9
| 0.79977 | -0.9 |  | 0 | 15.7
| 1.4327 | -0.5 |  | 0 | 15.7
| 0.81085 | -0.6 |  | 0 | 15.4
| 0.80678 | -0.4 |  | 0 | 15.2
| 0.80777 | -0.3 |  | 0 | 15.3
| 1.0346 | -0.1 |  | 0 | 15
| 1.046 | 0.3 |  | 0 | 14.9
| 1.0561 | 0.3 |  | 0 | 14.9
| 1.0549 | 0.8 |  | 0 | 14.6
| 1.0458 | 1.5 |  | 0 | 13.9
| 1.0502 | 1.7 |  | 0 | 14.1
| 1.2852 | 1.8 |  | 0 | 15
| 1.3468 | 2 |  | 0 | 15.4
| 0.83442 | 2 |  | 0 | 16
| 0.97622 | 2.4 |  | 0 | 17.6
| 0.99372 | 2.5 |  | 0 | 18
| 0.98097 | 2.8 |  | 0 | 18.2
| 0.96128 | 3.3 |  | 0 | 18.8
| 0.9648 | 3.4 |  | 0 | 18.8
| 0.98362 | 3 |  | 0 | 18.8
| 0.99459 | 3.2 |  | 0 | 19.3
| 1.0113 | 3.4 |  | 0 | 17.6
| 0.78136 | 3.6 |  | 0 | 17.8
| 0.96766 | 2.3 |  | 0 | 16.6
| 0.76595 | 2.8 |  | 0 | 16.4
| 1.2583 | 3.4 |  | 0 | 15.7
| 0.76716 | 3.8 |  | 0 | 15.8
| 0.76811 | 3.8 |  | 0 | 15.4
| 0.77503 | 3.5 |  | 0 | 15.2
| 0.97671 | 4.1 |  | 0 | 14.6
| 0.97844 | 4.7 |  | 0 | 13.4
| 0.99408 | 4.3 |  | 0 | 13.2
| 0.99705 | 4.5 |  | 0 | 13.6
| 1.0009 | 4.2 |  | 0 | 13.6
| 1.0003 | 4.3 |  | 0 | 13.5
| 1.2573 | 2.9 |  | 0 | 13.6
| 1.296 | 2.7 |  | 0 | 14
| 0.72235 | 2.7 |  | 0 | 14.2
| 0.67194 | 3.4 |  | 0 | 15
| 0.4751 | 4 |  | 0 | 14.4
| 0.54246 | 5.5 |  | 0 | 14.9
| 0.52256 | 6.1 |  | 0 | 15.4
| 0.53122 | 6.6 |  | 0 | 15.8
| 0.5202 | 5.6 |  | 0 | 16.5
| 0.72339 | 5.3 |  | 0 | 16.2
| 0.79787 | 4.4 |  | 0 | 14.9
| 0.64445 | 4.4 |  | 0 | 13.9
| 0.79356 | 3.4 |  | 0 | 13.8
| 0.64044 | 2.9 |  | 0 | 13.5
| 1.2634 | 1.1 |  | 0 | 12.9
| 0.69798 | 1.2 |  | 0 | 12.7
| 0.69299 | 2 |  | 0 | 12.3
| 0.69559 | 2.2 |  | 0 | 12.2
| 0.86483 | 3.1 |  | 0 | 11.2
| 0.86353 | 4.1 |  | 0 | 10
| 0.86788 | 4.2 |  | 0 | 8.1
| 0.86924 | 4.5 |  | 0 | 7.8
| 0.89316 | 3.7 |  | 0 | 9.3
| 0.91733 | 3 |  | 0 | 10.3
| 1.127 | 3.4 |  | 0 | 11.8
| 1.0775 | 5.5 |  | 0 | 13.3
| 0.64681 | 6.4 |  | 0 | 14.5
| 0.71304 | 7.2 |  | 0 | 15.8
| 0.67211 | 7.8 |  | 0 | 16.2
| 0.59425 | 8.2 |  | 0 | 17.1
| 0.61923 | 8.6 |  | 0 | 17.5
| 0.72081 | 6 |  | 0 | 18.3
| 0.73052 | 6.8 |  | 0 | 19.2
| 0.75574 | 6.9 |  | 0 | 19.7
| 0.7711 | 7.2 |  | 0 | 18.9
| 0.59251 | 7.2 |  | 0 | 18.8
| 0.69481 | 7.1 |  | 0 | 18.1
| 0.58054 | 6.6 |  | 0 | 16.3
| 0.97649 | 6.3 |  | 0 | 16
| 0.61 | 6 |  | 0 | 14.6
| 0.61357 | 6 |  | 0 | 13
| 0.62053 | 5.7 |  | 0 | 12
| 0.7924 | 5.1 |  | 0 | 11.8
| 0.81716 | 5.2 |  | 0 | 10.6
| 0.82532 | 5.1 |  | 0 | 10.8
| 0.84587 | 4.6 |  | 0 | 9.7
| 0.83783 | 5.1 |  | 0 | 10.1
| 0.85096 | 4.9 |  | 0 | 10.6
| 1.0512 | 4.7 |  | 0 | 12.7
| 1.1341 | 3.9 |  | 0 | 14.6
| 0.49653 | 4.6 |  | 0 | 16.6
| 0.41401 | 6 |  | 0 | 18
| 0.42188 | 6.9 |  | 0 | 19.2
| 0.38603 | 7.8 |  | 0 | 20
| 0.31579 | 8.4 |  | 0 | 20.5
| 0.36226 | 8.4 |  | 0 | 21.1
| 0.46212 | 7.8 |  | 0 | 21.5
| 0.57593 | 6.1 |  | 0 | 21.2
| 0.64755 | 5.4 |  | 0 | 20.9
| 0.552 | 5.3 |  | 0 | 20
| 0.65421 | 5 |  | 0 | 19
| 0.51614 | 4.8 |  | 0 | 18
| 0.99844 | 4.3 |  | 0 | 16.7
| 0.56109 | 4 |  | 0 | 15.5
| 0.57139 | 4 |  | 0 | 14.5
| 0.57971 | 4 |  | 0 | 14.2
| 0.72879 | 3.5 |  | 0 | 13.6
| 0.75676 | 3.6 |  | 0 | 13
| 0.75719 | 4 |  | 0 | 12.5
| 0.77898 | 3.5 |  | 0 | 12.2
| 0.78718 | 3.7 |  | 0 | 12
| 0.78821 | 4 |  | 0 | 13.4
| 0.98581 | 4.3 |  | 0 | 15.6
| 1.0677 | 4 |  | 0 | 17.1
| 0.36304 | 4.4 |  | 0 | 18
| 0.19422 | 5.3 |  | 0 | 19.2
| 0.1939 | 6.6 |  | 0 | 21.6
| 0.17148 | 7.3 |  | 0 | 22.5
| 0.16119 | 7.9 |  | 0 | 22.8
| 0.28777 | 8.5 |  | 0 | 23.8
| 0.37931 | 8.6 |  | 0 | 23.9
| 0.45981 | 8 |  | 0 | 24.8
| 0.51908 | 7.3 |  | 0 | 24
| 0.4476 | 7 |  | 0 | 23.8
| 0.5489 | 5.9 |  | 0 | 22.5
| 0.41884 | 6 |  | 0 | 20.6
| 0.82715 | 6 |  | 0 | 18.5
| 0.4583 | 5.5 |  | 0 | 16
| 0.46193 | 5.7 |  | 0 | 13.9
| 0.48575 | 5 |  | 0 | 13.7
| 0.60553 | 4.5 |  | 0 | 12.8
| 0.69253 | 2.4 |  | 0 | 12.3
| 0.71189 | 2.3 |  | 0 | 11.2
| 0.74767 | 1.3 |  | 0 | 11.3
| 0.75821 | 1.5 |  | 0 | 11.1
| 0.80034 | 0.2 |  | 0 | 12.4
| 1.0889 | -0.4 |  | 0 | 14.3
| 1.2862 | -0.7 |  | 0 | 15.6
| 0.44156 | -0.6 |  | 0 | 17
| 0.29175 | 1.6 |  | 0 | 18.7
| 0.21176 | 4.2 |  | 0 | 20.4
| 0.18163 | 6 |  | 0 | 20.6
| 0.17075 | 6.9 |  | 0 | 22.2
| 0.1745 | 7.9 |  | 0 | 22.7
| 0.18101 | 7.7 |  | 0 | 23.7
| 0.24152 | 6.8 |  | 0 | 24
| 0.45968 | 4.4 |  | 0 | 23.9
| 0.45746 | 4 |  | 0 | 23.5
| 0.57887 | 2.7 |  | 0 | 22.6
| 0.41894 | 2.4 |  | 0 | 20.9
| 1.0289 | 1.3 |  | 0 | 19.1
| 0.47288 | 1.8 |  | 0 | 17.8
| 0.49697 | 1.3 |  | 0 | 17.1
| 0.5092 | 1.4 |  | 0 | 16.2
| 0.6223 | 1.4 |  | 0 | 15.6
| 0.68687 | 0.6 |  | 0 | 14.7
| 0.70928 | 0.4 |  | 0 | 15.2
| 0.74415 | -0.4 |  | 0 | 14.5
| 0.7746 | -1 |  | 0 | 14.5
| 0.78271 | -0.6 |  | 0 | 15.9
| 1.0733 | -0.9 |  | 0 | 17.4
| 1.2948 | -1.2 |  | 0 | 19.7
| 0.40887 | 1 |  | 0 | 22
| 0.27235 | 2.5 |  | 0 | 23.5
| 0.19502 | 3.9 |  | 0 | 24.9
| 0.18729 | 5.4 |  | 0 | 25.6
| 0.17112 | 7 |  | 0 | 26.5
| 0.17378 | 7.7 |  | 0 | 27.3
| 0.20625 | 7.5 |  | 0 | 27.6
| 0.37561 | 6.8 |  | 0 | 27.5
| 0.44562 | 6.1 |  | 0 | 27.2
| 0.41507 | 6.1 |  | 0 | 26.6
| 0.49034 | 5.8 |  | 0 | 25.8
| 0.37463 | 4.8 |  | 0 | 24.3
| 0.84452 | 4.6 |  | 0 | 23.1
| 0.42875 | 4.1 |  | 0 | 22.1
| 0.46552 | 2.7 |  | 0 | 21.7
| 0.494 | 1.8 |  | 0 | 21.4
| 0.60987 | 1.4 |  | 0 | 20.5
| 0.67032 | 0.9 |  | 0 | 19.9
| 0.707 | 0 |  | 0 | 19.7
| 0.74302 | -0.9 |  | 0 | 19.6
| 0.72104 | -0.2 |  | 0 | 19
| 0.71928 | 0.5 |  | 0 | 19.5
| 0.97198 | 0.9 |  | 0 | 20.3
| 1.1514 | 1.1 |  | 0 | 20.7
| 0.53059 | 1.4 |  | 0 | 19.4
| 0.61527 | 1.9 |  | 0 | 20.6
| 0.58326 | 2.3 |  | 0 | 19.3
| 0.44232 | 3.5 |  | 0 | 18.3
| 0.29044 | 4.3 |  | 0 | 18.7
| 0.43616 | 4.5 |  | 0 | 18.6
| 0.46185 | 4.8 |  | 0 | 18.5
| 0.46547 | 4.4 |  | 0 | 18.8
| 0.6288 | 3.2 |  | 0 | 18.8
| 0.59703 | 2.3 |  | 0 | 18.9
| 0.72463 | 1.5 |  | 0 | 19.1
| 0.55437 | 0.7 |  | 0 | 18.8
| 1.2111 | -0.1 |  | 0 | 17.3
| 0.60777 | -0.2 |  | 0 | 16.5
| 0.64909 | -2 |  | 0 | 15.5
| 0.6551 | -1.5 |  | 0 | 15
| 0.83702 | -2.8 |  | 0 | 14.8
| 0.86327 | -2.1 |  | 0 | 13.7
| 0.90026 | -3 |  | 0 | 14.3
| 0.90066 | -2.3 |  | 0 | 14.7
| 0.92253 | -2.6 |  | 0 | 14.6
| 0.95476 | -3.6 |  | 0 | 15.4
| 1.2895 | -4 |  | 0 | 16.4
| 1.4613 | -2.5 |  | 0 | 17.4
| 0.69998 | -3 |  | 0 | 18
| 0.74732 | -1.8 |  | 0 | 19.4
| 0.69377 | -0.7 |  | 0 | 20.5
| 0.64597 | 0.4 |  | 0 | 19.3
| 0.59791 | 1.6 |  | 0 | 19.9
| 0.50118 | 2 |  | 0 | 20.7
| 0.39822 | 3.2 |  | 0 | 20.3
| 0.51955 | 2.6 |  | 0 | 20.5
| 0.72334 | 1.8 |  | 0 | 20.5
| 0.65533 | 1.8 |  | 0 | 20.3
| 0.81035 | 0.7 |  | 0 | 19
| 0.61654 | 0.9 |  | 0 | 18
| 1.3131 | -0.9 |  | 0 | 16.9
| 0.65333 | 0.3 |  | 0 | 16
| 0.66537 | -0.3 |  | 0 | 14.6
| 0.66814 | 0.2 |  | 0 | 13.9
| 0.83645 | -0.6 |  | 0 | 13.6
| 0.851 | 0.3 |  | 0 | 13
| 0.86054 | 0.4 |  | 0 | 12
| 0.86026 | 0.8 |  | 0 | 11.7
| 0.86907 | 1 |  | 0 | 12
| 0.86999 | 1.4 |  | 0 | 13.2
| 1.0993 | 1.8 |  | 0 | 15.6
| 1.2017 | 2.4 |  | 0 | 17.7
| 0.62184 | 3 |  | 0 | 19.5
| 0.7002 | 3.3 |  | 0 | 21
| 0.70938 | 3.7 |  | 0 | 22
| 0.66462 | 3.9 |  | 0 | 23.8
| 0.62898 | 4.5 |  | 0 | 24.2
| 0.65803 | 5.3 |  | 0 | 24.4
| 0.66191 | 6.1 |  | 0 | 24.7
| 0.70627 | 5.8 |  | 0 | 24.4
| 0.74003 | 5.9 |  | 0 | 24
| 0.60599 | 5.8 |  | 0 | 22.8
| 0.71896 | 5.3 |  | 0 | 21.1
| 0.57891 | 5.1 |  | 0 | 20.5
| 1.0345 | 4.8 |  | 0 | 19.7
| 0.60916 | 4.6 |  | 0 | 19.1
| 0.61431 | 4.4 |  | 0 | 18.6
| 0.61957 | 4.3 |  | 0 | 18.2
| 0.75227 | 4.5 |  | 0 | 18.2
| 0.7873 | 4.2 |  | 0 | 18.5
| 0.79657 | 4.3 |  | 0 | 18.7
| 0.79508 | 4.6 |  | 0 | 18.9
| 0.80665 | 4.2 |  | 0 | 19.2
| 0.81279 | 4.2 |  | 0 | 19.4
| 1.0277 | 4.2 |  | 0 | 19.2
| 1.1376 | 3.4 |  | 0 | 19.5
| 0.59373 | 3.9 |  | 0 | 20
| 0.63743 | 4.8 |  | 0 | 20.4
| 0.60609 | 5.2 |  | 0 | 21.5
| 0.4776 | 6.6 |  | 0 | 22.7
| 0.43711 | 8 |  | 0 | 24.4
| 0.50314 | 8.1 |  | 0 | 24.8
| 0.55596 | 8.4 |  | 0 | 24.7
| 0.60065 | 8.4 |  | 0 | 24.5
| 0.64409 | 7.8 |  | 0 | 21.1
| 0.52896 | 7.4 |  | 0 | 18.8
| 0.6223 | 6.9 |  | 0 | 18.6
| 0.4995 | 7.1 |  | 0 | 18.5
| 0.86605 | 7 |  | 0 | 18.2
| 0.52128 | 7 |  | 0 | 17.5
| 0.52565 | 7 |  | 0 | 17.6
| 0.51902 | 7.7 |  | 0 | 17
| 0.6138 | 8.1 |  | 0 | 16.7
| 0.63644 | 8.6 |  | 0 | 15.8
| 0.63977 | 8.7 |  | 0 | 15.5
| 0.64901 | 8.5 |  | 0 | 14.7
| 0.6419 | 9 |  | 0 | 14.2
| 0.66226 | 8.3 |  | 0 | 15.3
| 0.83373 | 7.8 |  | 0 | 16.3
| 0.86007 | 7.5 |  | 0 | 16.9
| 0.38553 | 7.5 |  | 0 | 17.5
| 0.24713 | 8.9 |  | 0 | 18.9
| 0.22991 | 9.6 |  | 0 | 20.1
| 0.28234 | 10 |  | 0 | 20.2
| 0.29699 | 9.6 |  | 0 | 20
| 0.23383 | 10 |  | 0 | 20.4
| 0.27095 | 9.9 |  | 0 | 20.2
| 0.34158 | 10.2 |  | 0 | 20.5
| 0.44349 | 9.5 |  | 0 | 19.6
| 0.38515 | 9 |  | 0 | 18.6
| 0.44698 | 8.6 |  | 0 | 18.2
| 0.36233 | 8.1 |  | 0 | 17.6
| 0.70151 | 7.9 |  | 0 | 16.2
| 0.39098 | 8 |  | 0 | 15.6
| 0.40421 | 7.6 |  | 0 | 15.7
| 0.42644 | 6.5 |  | 0 | 15.7
| 0.50801 | 6.5 | Aug | 0 | 15.6
| 0.55069 | 6.5 |  | 0 | 15.6
| 0.54077 | 7.4 |  | 0 | 15.5
| 0.50969 | 9.4 |  | 0 | 15.1
| 0.50458 | 9.9 |  | 0 | 14.4
| 0.51906 | 9.5 |  | 0 | 14.4
| 0.68314 | 8.8 |  | 0 | 15.2
| 0.68937 | 9 |  | 0 | 16.3
| 0.32242 | 8.9 |  | 0 | 17.2
| 0.29217 | 9 |  | 0 | 18.6
| 0.36075 | 9.4 |  | 0 | 18.3
| 0.41489 | 9.9 |  | 0 | 19.7
| 0.4728 | 8.1 |  | 0 | 21.7
| 0.48462 | 7.2 |  | 0 | 21.2
| 0.43439 | 7.1 |  | 0 | 21
| 0.47939 | 7.6 |  | 0 | 21.4
| 0.55323 | 6.4 |  | 0 | 20.2
| 0.52304 | 4.7 |  | 0 | 19.9
| 0.61297 | 4.2 |  | 0 | 18.9
| 0.46417 | 4.1 |  | 0 | 18.1
| 0.96121 | 3.8 |  | 0 | 17.2
| 0.50161 | 3.6 |  | 0 | 17
| 0.51961 | 3 |  | 0 | 16
| 0.53064 | 2.8 |  | 0 | 16
Feb | 0.67629 | 1.8 |  | 0 | 15.3
| 0.73344 | 1 |  | 0 | 15
| 0.75339 | 0.8 |  | 0 | 14.7
| 0.78135 | 0.2 |  | 0 | 14.1
| 0.79164 | -0.1 |  | 0 | 13.5
| 0.8208 | -0.5 |  | 0 | 13.8
| 1.106 | -1.1 |  | 0 | 14.8
| 1.2903 | -0.8 |  | 0 | 17.3
| 0.59147 | -0.1 |  | 0 | 18.4
| 0.63692 | 0.4 |  | 0 | 18.9
| 0.60524 | 1.1 |  | 0 | 20.5
| 0.53121 | 2 |  | 0 | 22
| 0.35138 | 2.4 |  | 0 | 22
| 0.2623 | 2.8 |  | 0 | 21.8
| 0.28769 | 4 |  | 0 | 22.3
| 0.39914 | 3.8 |  | 0 | 22.3
| 0.62291 | 2 |  | 0 | 22
| 0.58314 | 2 |  | 0 | 21.6
| 0.66635 | 2.5 |  | 0 | 21.1
| 0.50711 | 1.9 |  | 0 | 20.4
| 1.091 | 1.6 |  | 0 | 20
| 0.54805 | 1.6 |  | 0 | 19
| 0.55666 | 1.6 |  | 0 | 17.6
| 0.55973 | 2.1 |  | 0 | 16.9
| 0.68176 | 2.1 |  | 0 | 16
| 0.70981 | 2.6 |  | 0 | 15.7
| 0.70722 | 3.4 |  | 0 | 14.9
| 0.6914 | 4.7 |  | 0 | 14.2
| 0.65223 | 7 |  | 0 | 14
| 0.64334 | 7.7 |  | 0 | 15
| 0.79963 | 7.8 |  | 0 | 15.6
| 0.81178 | 8.2 |  | 0 | 17
| 0.46269 | 8.2 |  | 0 | 18
| 0.48771 | 8 |  | 0 | 19.3
| 0.32072 | 8.3 |  | 0 | 21.6
| 0.29502 | 9 |  | 0 | 23.2
| 0.37933 | 9.9 |  | 0 | 24
| 0.4165 | 9.6 |  | 0 | 24.7
| 0.45069 | 8.9 |  | 0 | 24.9
| 0.49408 | 8.1 |  | 0 | 24.4
| 0.55626 | 7.6 |  | 0 | 24
| 0.49827 | 6.4 |  | 0 | 23.2
| 0.57966 | 6.1 |  | 0 | 21.9
| 0.43839 | 7 |  | 0 | 21
| 0.84872 | 6.2 |  | 0 | 19.5
| 0.48621 | 5.5 |  | 0 | 18.2
| 0.50077 | 5 |  | 0 | 17.5
| 0.5244 | 3.8 |  | 0 | 17.8
| 0.65754 | 3.2 |  | 0 | 17.8
| 0.67905 | 4.1 |  | 0 | 17.1
| 0.70917 | 3.2 |  | 0 | 17.1
| 0.69572 | 4.3 |  | 0 | 16.6
| 0.69323 | 4.6 |  | 0 | 16
| 0.687 | 5.2 |  | 0 | 16.9
| 0.8674 | 5.5 |  | 0 | 18.3
| 0.91223 | 6.2 |  | 0 | 19.4
| 0.49003 | 6.5 |  | 0 | 21.2
| 0.58517 | 6.4 |  | 0 | 21.1
| 0.60842 | 6.5 |  | 0 | 20.4
| 0.59963 | 6.4 |  | 0 | 21.8
| 0.58739 | 6.8 |  | 0 | 23
| 0.594 | 7.3 |  | 0 | 22
| 0.59116 | 8.1 |  | 0 | 20.8
| 0.59841 | 8.9 |  | 0 | 20.3
| 0.59012 | 10 |  | 0 | 19.9
| 0.45118 | 10.4 |  | 0 | 19.4
| 0.53291 | 9.6 |  | 0 | 18.8
| 0.45995 | 8.8 |  | 0 | 18.7
| 0.76157 | 8.7 |  | 0 | 18.3
| 0.48853 | 8.2 |  | 0 | 17.9
| 0.48823 | 8.3 |  | 0 | 17.8
| 0.49422 | 8.1 |  | 0 | 17.5
| 0.5822 | 8.2 |  | 0 | 17.5
| 0.65404 | 6.4 |  | 0 | 17.3
| 0.68667 | 5.2 |  | 0 | 16.8
| 0.73039 | 3.9 |  | 0 | 17.4
| 0.77207 | 2.3 |  | 0 | 17.4
| 0.76838 | 2.4 |  | 0 | 17.4
| 1.0308 | 1.6 |  | 0 | 18.1
| 1.1524 | 2 |  | 0 | 18.4
| 0.57729 | 1.8 |  | 0 | 18.1
| 0.64245 | 2.7 |  | 0 | 19.5
| 0.66877 | 3.4 |  | 0 | 19.7
| 0.67701 | 3.3 |  | 0 | 19.2
| 0.67296 | 4.2 |  | 0 | 19
| 0.69278 | 4.3 |  | 0 | 20.5
| 0.69553 | 4.4 |  | 0 | 18.9
| 0.71424 | 5.1 |  | 0 | 19.7
| 0.70374 | 6.4 |  | 0 | 18.8
| 0.54714 | 7.5 |  | 0 | 18.6
| 0.59076 | 8.8 |  | 0 | 18.6
| 0.47635 | 10 |  | 0 | 18.8
| 0.76138 | 9.3 |  | 0 | 18
| 0.50988 | 8.8 |  | 0 | 17.7
| 0.5075 | 9 |  | 0 | 17.6
| 0.50507 | 9.2 |  | 0 | 17.5
| 0.59938 | 9.1 |  | 0 | 17.5
| 0.63084 | 9.1 |  | 0 | 16.6
| 0.63668 | 9 |  | 0 | 16.7
| 0.63984 | 9 |  | 0 | 16.3
| 0.64019 | 9.1 |  | 0 | 16.4
| 0.6449 | 9 |  | 0 | 15.1
| 0.78987 | 8.8 |  | 0 | 16
| 0.79779 | 8.6 |  | 0 | 17.5
| 0.45003 | 9 |  | 0 | 18
| 0.48275 | 9.4 |  | 0 | 18.9
| 0.48537 | 9.6 |  | 0 | 19.4
| 0.52242 | 9.7 |  | 0 | 19
| 0.47807 | 10.2 |  | 0 | 18.8
| 0.48191 | 10.4 |  | 0 | 18
| 0.51407 | 10.3 |  | 0 | 18.4
| 0.53748 | 10.2 |  | 0 | 19
| 0.56448 | 9.8 |  | 0 | 19.7
| 0.45382 | 9.5 |  | 0 | 19
| 0.51859 | 9.3 |  | 0 | 18.3
| 0.4349 | 9 |  | 0 | 16.8
| 0.77944 | 8 |  | 0 | 16.1
| 0.47104 | 8 |  | 0 | 16.3
| 0.4811 | 7.7 |  | 0 | 15.3
| 0.50435 | 6.5 |  | 0 | 14.9
| 0.63398 | 5.3 |  | 0 | 15.1
| 0.65689 | 5.5 |  | 0 | 14.8
| 0.64273 | 6.5 |  | 0 | 15.1
| 0.64072 | 6.9 |  | 0 | 15
| 0.64395 | 6.9 |  | 0 | 15
| 0.65458 | 6.5 |  | 0 | 15.2
| 0.82401 | 6.7 |  | 0 | 16
| 0.85588 | 7 |  | 0 | 15.8
| 0.43735 | 7.2 |  | 0 | 17
| 0.47566 | 7.5 |  | 0 | 18.5
| 0.51012 | 7.8 |  | 0 | 18.1
| 0.51637 | 8 |  | 0 | 20.1
| 0.53184 | 7.4 |  | 0 | 21.2
| 0.55239 | 7.4 |  | 0 | 20.7
| 0.57024 | 7.3 |  | 0 | 19.8
| 0.59186 | 7.3 |  | 0 | 19.9
| 0.62212 | 7.2 |  | 0 | 19
| 0.50588 | 7.5 |  | 0 | 19.3
| 0.5715 | 7.6 |  | 0 | 19.4
| 0.45643 | 7.7 |  | 0 | 18.5
| 0.77578 | 8 |  | 0 | 17.6
| 0.46539 | 8 |  | 0 | 17.1
| 0.47112 | 7.8 |  | 0 | 16.9
| 0.48474 | 7.2 |  | 0 | 17
| 0.58837 | 6.8 |  | 0 | 17.3
| 0.62218 | 6.8 |  | 0 | 17.2
| 0.6266 | 7.1 |  | 0 | 17.2
| 0.63755 | 7.1 |  | 0 | 16.5
| 0.65345 | 6.6 |  | 0 | 16.4
| 0.6732 | 6 |  | 0 | 16.5
| 0.89761 | 4.8 |  | 0 | 16.8
| 1.01 | 4.3 |  | 0 | 17.3
| 0.51445 | 4.2 |  | 0 | 18.2
| 0.52234 | 4.6 |  | 0 | 19.9
| 0.42089 | 4.6 |  | 0 | 21.7
| 0.39005 | 5.5 |  | 0 | 23.1
| 0.4383 | 6.7 |  | 0 | 24
| 0.48152 | 6.5 |  | 0 | 24.8
| 0.51417 | 6.7 |  | 0 | 24.4
| 0.54288 | 7 |  | 0 | 23.9
| 0.57536 | 7.1 |  | 0 | 23.9
| 0.49675 | 6.8 |  | 0 | 22.9
| 0.57361 | 6.5 |  | 0 | 22
| 0.445 | 6.9 |  | 0 | 21.4
| 0.76815 | 7.8 |  | 0 | 20.6
| 0.4432 | 8.4 |  | 0 | 17.9
| 0.44361 | 8.6 |  | 0 | 17
| 0.44114 | 9 |  | 0 | 16.2
| 0.51131 | 9.3 |  | 0 | 15.9
| 0.54821 | 9.3 |  | 0 | 15.1
| 0.55029 | 9.5 |  | 0 | 14.8
| 0.55507 | 9.5 |  | 0 | 15.6
| 0.56365 | 9.3 |  | 0 | 16
| 0.56767 | 9.3 |  | 0 | 16.4
| 0.70546 | 9.3 |  | 0 | 16.9
| 0.71841 | 9.2 |  | 0 | 16.9
| 0.406 | 9.4 |  | 0 | 16.9
| 0.48232 | 9.4 |  | 0 | 16.5
| 0.51686 | 9.7 |  | 0 | 16.6
| 0.49851 | 10.2 |  | 0 | 16.5
| 0.48856 | 10.4 |  | 0 | 16.7
| 0.47319 | 10.5 |  | 0 | 16.5
| 0.4766 | 10.9 |  | 0 | 17.4
| 0.50031 | 11 |  | 0 | 16.9
| 0.52856 | 10.2 |  | 0 | 16.6
| 0.41098 | 10.5 |  | 0 | 16.8
| 0.45034 | 10.8 |  | 0 | 16.5
| 0.37757 | 11 |  | 0 | 16.4
| 0.58962 | 11 |  | 0 | 16.3
| 0.39664 | 10.8 |  | 0 | 16
| 0.41078 | 10 |  | 0 | 15.2
| 0.42598 | 9.2 |  | 0 | 15
| 0.5114 | 8.5 |  | 0 | 15.1
| 0.55303 | 8.3 |  | 0 | 15.2
| 0.56736 | 8 |  | 0 | 14.1
| 0.57733 | 7.7 |  | 0 | 14.3
| 0.58547 | 7.6 |  | 0 | 14.3
| 0.58788 | 7.6 |  | 0 | 14.4
| 0.732 | 8.1 |  | 0 | 14.5
| 0.76178 | 8.1 |  | 0 | 15.1
| 0.38151 | 8.7 |  | 0 | 16.5
| 0.41021 | 9.4 |  | 0 | 18.7
| 0.42991 | 10 |  | 0 | 19.9
| 0.41867 | 10.3 |  | 0 | 20.5
| 0.44005 | 11 |  | 0 | 20.8
| 0.45094 | 10.6 |  | 0 | 21.3
| 0.44061 | 11.2 |  | 0 | 21.1
| 0.45694 | 11.3 |  | 0 | 20.8
| 0.48442 | 11 |  | 0 | 21.8
| 0.3811 | 11 |  | 0 | 21.1
| 0.44445 | 10.2 |  | 0 | 20.7
| 0.38785 | 9 |  | 0 | 18.7
| 0.68317 | 8.9 |  | 0 | 17.2
| 0.41239 | 8.7 |  | 0 | 16.8
| 0.42078 | 8.4 |  | 0 | 16.2
| 0.42931 | 8.1 |  | 0 | 14.8
| 0.51867 | 7.5 |  | 0 | 15.3
| 0.57782 | 6.5 |  | 0 | 15.2
| 0.60985 | 5.4 |  | 0 | 14.8
| 0.61568 | 5.5 |  | 0 | 14
| 0.60701 | 6.2 |  | 0 | 13.5
| 0.61678 | 6 |  | 0 | 14.6
| 0.83612 | 5.1 |  | 0 | 14.8
| 0.81413 | 4.3 |  | 0 | 16.5
| 0.24206 | 5.3 |  | 0 | 18.3
| 0.10442 | 7.3 |  | 0 | 19.4
| 0.10157 | 8.9 |  | 0 | 20.8
| 0.099889 | 10 |  | 0 | 22.7
| 0.093764 | 10.7 |  | 0 | 23.2
| 0.10233 | 10.9 |  | 0 | 24
| 0.10651 | 10.4 |  | 0 | 23.9
| 0.12928 | 9.8 |  | 0 | 23.4
| 0.28044 | 8.3 |  | 0 | 22.5
| 0.33757 | 6.6 |  | 0 | 21.3
| 0.39076 | 6.4 |  | 0 | 20
| 0.28059 | 6.2 |  | 0 | 18.9
| 0.70519 | 5.8 |  | 0 | 17.8
| 0.33567 | 5 |  | 0 | 17
| 0.34672 | 5.1 |  | 0 | 16.5
| 0.35846 | 5 |  | 0 | 16.1
| 0.42465 | 4.8 |  | 0 | 15.5
| 0.49615 | 4 |  | 0 | 15.5
| 0.51169 | 3.7 |  | 0 | 15.8
| 0.50285 | 4.6 |  | 0 | 16
| 0.50461 | 5 |  | 0 | 16.1
| 0.51 | 5.3 |  | 0 | 16.4
| 0.72031 | 4.8 |  | 0 | 16.5
| 0.75382 | 5.7 |  | 0 | 16.9
| 0.21017 | 6.8 |  | 0 | 17.4
| 0.17508 | 7.9 |  | 0 | 17.6
| 0.20115 | 8.7 |  | 0 | 19.5
| 0.17557 | 10.3 |  | 0 | 19.1
| 0.088146 | 10.3 |  | 0 | 18.7
| 0.089238 | 11.7 |  | 0 | 17.8
| 0.17669 | 11.1 |  | 0 | 17.6
| 0.27073 | 10.5 |  | 0 | 17.8
| 0.31912 | 9.5 |  | 0 | 17.7
| 0.3364 | 8.1 |  | 0 | 18.3
| 0.38442 | 7.5 |  | 0 | 18
| 0.28222 | 7.6 |  | 0 | 17
| 0.63691 | 7.3 |  | 0 | 16.5
| 0.33845 | 5.5 |  | 0 | 15.9
| 0.34055 | 5.7 |  | 0 | 15.3
| 0.33317 | 6.9 |  | 0 | 14.5
| 0.3998 | 6.1 |  | 0 | 13.6
| 0.4668 | 5.5 |  | 0 | 13.5
| 0.49902 | 4 |  | 0 | 12.7
| 0.47385 | 5.8 |  | 0 | 11.9
| 0.47872 | 6.1 |  | 0 | 11.5
| 0.50488 | 5.6 |  | 0 | 11.8
| 0.72448 | 4.5 |  | 0 | 13
| 0.75379 | 6.4 |  | 0 | 14.8
| 0.26841 | 6.9 |  | 0 | 15.7
| 0.1741 | 8.2 |  | 0 | 16.7
| 0.23475 | 9 |  | 0 | 18
| 0.22405 | 8.8 |  | 0 | 17.8
| 0.10482 | 10.2 |  | 0 | 17.2
| 0.099171 | 10.4 |  | 0 | 18.6
| 0.17594 | 10.5 |  | 0 | 19.5
| 0.24357 | 10.1 |  | 0 | 19
| 0.31205 | 9.4 |  | 0 | 17.8
| 0.32819 | 8.5 |  | 0 | 16.7
| 0.38299 | 7.5 |  | 0 | 16
| 0.29047 | 6.9 |  | 0 | 14
| 0.6882 | 6.3 |  | 0 | 13.4
| 0.32794 | 6.1 |  | 0 | 13.1
| 0.35111 | 5 |  | 0 | 13
| 0.35785 | 5 |  | 0 | 12.7
| 0.40457 | 5.3 |  | 0 | 13
| 0.45307 | 5.5 |  | 0 | 13.6
| 0.46384 | 5.5 |  | 0 | 14.1
| 0.47614 | 5.4 |  | 0 | 14.4
| 0.48878 | 5.3 |  | 0 | 15
| 0.51368 | 4.7 |  | 0 | 15.8
| 0.69096 | 5.4 |  | 0 | 16.6
| 0.76722 | 6.2 |  | 0 | 18
| 0.31394 | 6.6 |  | 0 | 18.6
| 0.29002 | 6.8 |  | 0 | 19.3
| 0.24561 | 7.5 |  | 0 | 19.9
| 0.30229 | 7.8 |  | 0 | 22
| 0.33352 | 8 |  | 0 | 22.9
| 0.33088 | 8.2 |  | 0 | 23.5
| 0.33995 | 8.3 |  | 0 | 23.9
| 0.3791 | 8.3 |  | 0 | 23.9
| 0.41538 | 8.2 |  | 0 | 24.3
| 0.37804 | 8.3 |  | 0 | 24
| 0.43895 | 7.4 |  | 0 | 22.8
| 0.33225 | 7.5 |  | 0 | 21.1
| 0.68749 | 7.3 |  | 0 | 20
| 0.36089 | 7.2 |  | 0 | 18.8
| 0.37563 | 6.6 |  | 0 | 18
| 0.38353 | 6.5 |  | 0 | 17.4
| 0.43855 | 6.4 |  | 0 | 17.5
| 0.48916 | 6.2 |  | 0 | 17.7
| 0.50721 | 5.8 |  | 0 | 17.6
| 0.52638 | 5.4 |  | 0 | 17.5
| 0.53489 | 5.3 |  | 0 | 17.6
| 0.54015 | 5.4 |  | 0 | 18
| 0.73458 | 5.5 |  | 0 | 18.4
| 0.82675 | 5.8 |  | 0 | 19.3
| 0.34912 | 6.3 |  | 0 | 20.1
| 0.35162 | 7.2 |  | 0 | 20.8
| 0.3686 | 7.8 |  | 0 | 21.5
| 0.35428 | 8.5 |  | 0 | 22.5
| 0.36676 | 9.1 |  | 0 | 22.9
| 0.37903 | 8.9 |  | 0 | 23
| 0.37286 | 8.6 |  | 0 | 23.1
| 0.40449 | 8.5 |  | 0 | 23.8
| 0.44477 | 8.5 |  | 0 | 23.2
| 0.40713 | 8.2 |  | 0 | 22.4
| 0.44846 | 8.2 |  | 0 | 21.8
| 0.351 | 8.2 |  | 0 | 21.7
| 0.68583 | 7.9 |  | 0 | 20.5
| 0.38043 | 7.7 |  | 0 | 19.6
| 0.38622 | 7.7 |  | 0 | 18.6
| 0.38383 | 8.1 |  | 0 | 18.5
| 0.43875 | 7.9 |  | 0 | 18.5
| 0.48267 | 8 |  | 0 | 18.3
| 0.47968 | 8.5 |  | 0 | 18
| 0.49101 | 8.2 |  | 0 | 18.1
| 0.50019 | 8.1 |  | 0 | 18.5
| 0.48912 | 9 |  | 0 | 18.5
| 0.62721 | 9 |  | 0 | 18.6
| 0.64613 | 9.1 |  | 0 | 19
| 0.27428 | 9.2 |  | 0 | 19.1
| 0.1508 | 9.5 |  | 0 | 19.1
| 0.086661 | 10.1 |  | 0 | 20
| 0.098429 | 10.3 |  | 0 | 22
| 0.090636 | 11.4 |  | 0 | 22.1
| 0.096341 | 12.3 |  | 0 | 22
| 0.094796 | 12.5 |  | 0 | 22.9
| 0.1366 | 12 |  | 0 | 22.7
| 0.29813 | 9.6 |  | 0 | 22.5
| 0.29726 | 9.3 |  | 0 | 21.9
| 0.33166 | 9.2 |  | 0 | 21.1
| 0.26476 | 8.2 |  | 0 | 19.8
| 0.64401 | 7 |  | 0 | 18.7
| 0.32515 | 6.4 |  | 0 | 17.3
| 0.35737 | 4.8 |  | 0 | 16
| 0.38108 | 3.9 |  | 0 | 15.3
| 0.41507 | 4.6 |  | 0 | 15
| 0.47227 | 4.3 |  | 0 | 14.6
| 0.47472 | 4.5 |  | 0 | 14
| 0.47914 | 5 |  | 0 | 13.7
| 0.47998 | 5.2 |  | 0 | 13
| 0.48186 | 5.6 |  | 0 | 12.7
| 0.67236 | 5.8 |  | 0 | 13.8
| 0.80146 | 5.5 |  | 0 | 14.8
| 0.32655 | 5.8 |  | 0 | 14.8
| 0.37914 | 6.1 |  | 0 | 15.1
| 0.38808 | 6.8 |  | 0 | 16.5
| 0.37217 | 7 |  | 0 | 19.5
| 0.35555 | 7.2 |  | 0 | 21.7
| 0.36226 | 7.8 |  | 0 | 22.7
| 0.40918 | 8 |  | 0 | 23
| 0.39827 | 8.2 |  | 0 | 23.2
| 0.41316 | 8.2 |  | 0 | 22.7
| 0.41933 | 7.3 |  | 0 | 22
| 0.42922 | 8.5 |  | 0 | 20.6
| 0.35924 | 7.4 |  | 0 | 19.1
| 0.74269 | 6.9 |  | 0 | 17.5
| 0.43348 | 4.6 |  | 0 | 16
| 0.42691 | 5 |  | 0 | 15.3
| 0.45802 | 4 |  | 0 | 14.5
| 0.5339 | 4 |  | 0 | 14.2
| 0.56199 | 4.4 |  | 0 | 14.5
| 0.55495 | 5.3 |  | 0 | 13.9
| 0.58184 | 5.1 |  | 0 | 13.9
| 0.61617 | 4.1 |  | 0 | 14.6
| 0.63 | 4 |  | 0 | 15.8
| 0.78583 | 5 |  | 0 | 16.8
| 0.85927 | 5.3 |  | 0 | 17.6
| 0.35384 | 5.9 |  | 0 | 17.4
| 0.38948 | 6 |  | 0 | 17.5
| 0.40046 | 6.7 |  | 0 | 18.2
| 0.34902 | 8.4 |  | 0 | 18.4
| 0.24274 | 10.8 |  | 0 | 19
| 0.10156 | 11.9 |  | 0 | 20
| 0.10291 | 12.7 |  | 0 | 21.6
| 0.11642 | 12.5 |  | 0 | 21.2
| 0.29877 | 11.5 |  | 0 | 21
| 0.31622 | 9.9 |  | 0 | 20.6
| 0.37762 | 8.9 |  | 0 | 19.9
| 0.29504 | 8.4 |  | 0 | 18.8
| 0.60731 | 8.4 |  | 0 | 17.7
| 0.32887 | 8 |  | 0 | 16.6
| 0.32963 | 8.3 |  | 0 | 15.8
| 0.36035 | 7 |  | 0 | 15
| 0.39673 | 7.2 |  | 0 | 14.9
| 0.43911 | 7.6 |  | 0 | 14.6
| 0.44468 | 7.8 |  | 0 | 14.1
| 0.45723 | 7.6 |  | 0 | 14.2
| 0.48841 | 6.5 |  | 0 | 14.2
| 0.53534 | 5.3 |  | 0 | 14.1
| 0.74701 | 4.4 |  | 0 | 15
| 0.75789 | 5.9 |  | 0 | 15.3
| 0.25011 | 6.2 |  | 0 | 17.6
| 0.13667 | 6.6 |  | 0 | 19
| 0.088416 | 7.6 |  | 0 | 20
| 0.08959 | 8.6 |  | 0 | 20.8
| 0.080108 | 10.4 |  | 0 | 21.5
| 0.082488 | 10.5 |  | 0 | 21.7
| 0.094462 | 9.4 |  | 0 | 20.8
| 0.20817 | 8.9 |  | 0 | 20.8
| 0.26889 | 8.5 |  | 0 | 21
| 0.30167 | 7.9 |  | 0 | 20.1
| 0.33648 | 7.6 |  | 0 | 18.7
| 0.23813 | 7.6 |  | 0 | 17.1
| 0.58748 | 7.4 |  | 0 | 16.1
| 0.273 | 7.4 |  | 0 | 16
| 0.28813 | 6.9 |  | 0 | 15.8
| 0.2977 | 6.7 |  | 0 | 15
| 0.32838 | 6.5 |  | 0 | 13.6
| 0.39711 | 5.9 |  | 0 | 13
| 0.41058 | 5.6 |  | 0 | 12.5
| 0.42567 | 5.4 |  | 0 | 12.4
| 0.43988 | 5.3 |  | 0 | 11.8
| 0.45845 | 4.9 |  | 0 | 12.4
| 0.67331 | 4.4 |  | 0 | 13.8
| 0.78208 | 4.9 |  | 0 | 15.6
| 0.23916 | 5.4 |  | 0 | 16.4
| 0.21163 | 6.1 |  | 0 | 17.4
| 0.1948 | 7.7 |  | 0 | 17.9
| 0.11991 | 8.5 |  | 0 | 18.6
| 0.098949 | 9.5 |  | 0 | 19.4
| 0.089412 | 10 |  | 0 | 19.3
| 0.12132 | 10.4 |  | 0 | 18.9
| 0.21031 | 9.2 |  | 0 | 19.5
| 0.28085 | 8.7 |  | 0 | 20.2
| 0.34227 | 7 |  | 0 | 18.4
| 0.38499 | 6.5 |  | 0 | 17.5
| 0.2877 | 5.4 |  | 0 | 16.3
| 0.72293 | 5.2 |  | 0 | 16.1
| 0.33222 | 4.6 |  | 0 | 15.3
| 0.34867 | 4 |  | 0 | 14.6
| 0.35134 | 4.4 |  | 0 | 14
| 0.43272 | 2.9 |  | 0 | 13.5
| 0.50739 | 2 |  | 0 | 13.1
| 0.50686 | 2.9 |  | 0 | 13
| 0.51995 | 2.6 |  | 0 | 12.9
| 0.53374 | 2.6 |  | 0 | 12.6
| 0.5542 | 2.3 |  | 0 | 13.2
| 0.78529 | 2.3 |  | 0 | 14.5
| 0.95175 | 2.4 |  | 0 | 16.9
| 0.34469 | 3 |  | 0 | 18
| 0.34192 | 4.8 |  | 0 | 20.5
| 0.28923 | 6.4 |  | 0 | 21.6
| 0.19203 | 7.4 |  | 0 | 22.4
| 0.21285 | 8.4 |  | 0 | 22.8
| 0.1468 | 10 |  | 0 | 23.6
| 0.082144 | 10.7 |  | 0 | 24
| 0.12962 | 10.5 |  | 0 | 24
| 0.27425 | 9.3 |  | 0 | 23.6
| 0.30771 | 9.1 |  | 0 | 22.9
| 0.35013 | 8.4 |  | 0 | 21.2
| 0.26733 | 8 |  | 0 | 20.1
| 0.58384 | 8.1 |  | 0 | 19.5
| 0.28996 | 8.4 |  | 0 | 19.9
| 0.29585 | 8.4 |  | 0 | 20
| 0.29968 | 8.5 |  | 0 | 20
| 0.32613 | 8.2 |  | 0 | 20
| 0.37618 | 8.4 |  | 0 | 19.9
| 0.38411 | 8.4 |  | 0 | 19.8
| 0.39153 | 8.5 |  | 0 | 19.2
| 0.4007 | 8.4 |  | 0 | 19
| 0.40815 | 8.4 |  | 0 | 19
| 0.56591 | 8.2 |  | 0 | 16.7
| 0.61619 | 8.5 |  | 0 | 15.4
| 0.24635 | 8.9 |  | 0 | 16.6
| 0.24963 | 9.1 |  | 0 | 18
| 0.26926 | 9.6 |  | 0 | 17.9
| 0.26309 | 10 |  | 0 | 19.2
| 0.21051 | 9.9 |  | 0 | 20
| 0.20456 | 10 |  | 0 | 20.4
| 0.23018 | 10 |  | 0 | 20.9
| 0.29381 | 9.5 |  | 0 | 20.6
| 0.33101 | 9.3 |  | 0 | 19.5
| 0.32392 | 9.4 |  | 0 | 18.8
| 0.3387 | 9.6 |  | 0 | 17.4
| 0.26294 | 9.6 |  | 0 | 16.1
| 0.5078 | 9.8 |  | 0 | 14.7
| 0.288 | 9.5 |  | 0 | 13.2
| 0.29612 | 9.2 |  | 0 | 11.2
| 0.30811 | 8.6 |  | 0 | 10
| 0.32515 | 8.9 |  | 0 | 10
| 0.37524 | 9 |  | 0 | 11.5
| 0.38251 | 9 |  | 0 | 10.9
| 0.39934 | 8.5 |  | 0 | 11
| 0.40597 | 8.5 |  | 0 | 11.1
| 0.4232 | 8 |  | 0 | 11.7
| 0.58092 | 8 |  | 0 | 12.4
| 0.63539 | 8.3 |  | 0 | 13.9
| 0.2823 | 8.4 |  | 0 | 15.1
| 0.34465 | 8.5 |  | 0 | 16.6
| 0.37679 | 8.8 |  | 0 | 15.9
| 0.37547 | 8.9 |  | 0 | 16.1
| 0.37999 | 9 |  | 0 | 16.7
| 0.37585 | 9 |  | 0 | 16.5
| 0.32932 | 9.1 |  | 0 | 17.5
| 0.25747 | 7.3 |  | 0 | 17.3
| 0.37901 | 8.2 |  | 0 | 17.2
| 0.37867 | 8 |  | 0 | 16.9
| 0.45655 | 6.6 |  | 0 | 15.7
| 0.36305 | 5.4 |  | 0 | 14.3
| 0.83969 | 4.6 |  | 0 | 13.1
| 0.43346 | 3.1 |  | 0 | 12.3
| 0.45104 | 2.7 |  | 0 | 11.6
| 0.46756 | 2.2 |  | 0 | 10.3
| 0.5484 | 2.1 |  | 0 | 9
| 0.57108 | 2.6 |  | 0 | 9
| 0.57489 | 3.1 |  | 0 | 7.7
| 0.58133 | 3.3 |  | 0 | 7.6
| 0.58147 | 3.8 |  | 0 | 9.1
| 0.59613 | 3.4 |  | 0 | 10.3
| 0.80874 | 3.5 |  | 0 | 11.5
| 0.93687 | 4 |  | 0 | 12.5
| 0.42139 | 4.3 |  | 0 | 14
| 0.42956 | 4.7 |  | 0 | 14.7
| 0.3745 | 5.1 |  | 0 | 15.5
| 0.28683 | 6 |  | 0 | 16.7
| 0.21465 | 8.6 |  | 0 | 17
| 0.14389 | 8.2 |  | 0 | 17.2
| 0.15205 | 8.2 |  | 0 | 18.2
| 0.24982 | 8.2 |  | 0 | 17.4
| 0.36898 | 7.7 |  | 0 | 17.4
| 0.38213 | 7.5 |  | 0 | 16.8
| 0.4471 | 6.8 |  | 0 | 16
| 0.3542 | 5.8 |  | 0 | 14.5
| 0.81557 | 5 |  | 0 | 14.1
| 0.40953 | 4.5 |  | 0 | 12.9
| 0.43467 | 3.6 |  | 0 | 11.9
| 0.4534 | 3.1 |  | 0 | 11.1
| 0.55953 | 2 |  | 0 | 9.9
| 0.59231 | 2 |  | 0 | 9.8
| 0.58202 | 3.1 |  | 0 | 9.8
| 0.60752 | 2.5 |  | 0 | 9.6
| 0.6187 | 2.6 |  | 0 | 10
| 0.65422 | 1.6 |  | 0 | 9.6
| 0.89456 | 1.7 |  | 0 | 10.3
| 1.045 | 2.2 |  | 0 | 11.8
| 0.44556 | 3.2 |  | 0 | 13.8
| 0.53414 | 3.7 |  | 0 | 15.5
| 0.55747 | 4.4 |  | 0 | 17
| 0.54318 | 5.4 |  | 0 | 18.1
| 0.54628 | 6.1 |  | 0 | 18
| 0.54308 | 6.3 |  | 0 | 19.4
| 0.55578 | 6.4 |  | 0 | 19.1
| 0.57403 | 6.6 |  | 0 | 19.7
| 0.58959 | 6.7 |  | 0 | 18.8
| 0.51106 | 6.6 |  | 0 | 18.3
| 0.57587 | 6.6 |  | 0 | 17.1
| 0.45186 | 6.6 |  | 0 | 15.4
| 0.82628 | 6.7 |  | 0 | 14.8
| 0.47698 | 6.4 |  | 0 | 13.8
| 0.49729 | 5.4 |  | 0 | 12.5
| 0.50666 | 4.9 |  | 0 | 11.9
| 0.59521 | 4.9 |  | 0 | 11.6
| 0.65937 | 4 |  | 0 | 10.3
| 0.70426 | 3.1 |  | 0 | 10.1
| 0.7165 | 3.1 |  | 0 | 9.9
| 0.74425 | 2.3 |  | 0 | 9
| 0.7537 | 2.2 |  | 0 | 9.3
| 0.97229 | 2.2 |  | 0 | 11.1
| 1.0593 | 2.4 |  | 0 | 13
| 0.39471 | 3.9 |  | 0 | 15.6
| 0.398 | 5.6 |  | 0 | 17.6
| 0.39755 | 7.1 |  | 0 | 19.3
| 0.33561 | 8.1 |  | 0 | 20
| 0.28106 | 8.4 |  | 0 | 20.5
| 0.15828 | 9 |  | 0 | 20.9
| 0.39189 | 8.1 |  | 0 | 20.8
| 0.42687 | 8.1 |  | 0 | 20.4
| 0.48185 | 7 |  | 0 | 20.2
| 0.47475 | 5.9 |  | 0 | 18.9
| 0.58292 | 4.5 |  | 0 | 17.7
| 0.44812 | 4.2 |  | 0 | 15.8
| 0.90574 | 4.6 |  | 0 | 15.5
| 0.47625 | 4.1 |  | 0 | 15
| 0.50582 | 2.8 |  | 0 | 14.4
| 0.52257 | 2.3 |  | 0 | 14.2
| 0.65989 | 1.4 |  | 0 | 14.2
| 0.71536 | 0.9 |  | 0 | 14.2
| 0.74555 | 0.2 |  | 0 | 13.8
| 0.73832 | 0.1 |  | 0 | 12.8
| 0.79541 | -0.9 |  | 0 | 12.5
| 0.81629 | -2.3 |  | 0 | 12.4
| 1.094 | -2.1 |  | 0 | 13.5
| 1.2963 | -1.7 |  | 0 | 15.2
| 0.51766 | -0.9 |  | 0 | 17.3
| 0.52848 | -0.3 |  | 0 | 19.5
| 0.51155 | 0.5 |  | 0 | 21
| 0.46072 | 2.1 |  | 0 | 21.4
| 0.34711 | 4.7 |  | 0 | 22.3
| 0.22004 | 5.9 |  | 0 | 21.8
| 0.2345 | 5.9 |  | 0 | 22.1
| 0.3697 | 5.7 |  | 0 | 21.6
| 0.44033 | 4.9 |  | 0 | 20.1
| 0.51688 | 3.7 |  | 0 | 20.3
| 0.60757 | 3.4 |  | 0 | 18.5
| 0.46416 | 2.9 |  | 0 | 16.8
| 1.0161 | 2.5 |  | 0 | 16.3
| 0.51233 | 1.5 |  | 0 | 16.2
| 0.52308 | 1.5 |  | 0 | 16.1
| 0.5249 | 1.9 |  | 0 | 15.2
| 0.62789 | 2.4 |  | 0 | 14.4
| 0.65097 | 3.2 |  | 0 | 13.1
| 0.65961 | 3.4 |  | 0 | 12.5
| 0.66599 | 3.6 |  | 0 | 12
| 0.67823 | 3.5 |  | 0 | 11.4
| 0.68045 | 3.8 |  | 0 | 11.5
| 0.88627 | 4 |  | 0 | 11.3
| 0.97008 | 4.5 |  | 0 | 12
| 0.466 | 4.9 |  | 0 | 13.6
| 0.49666 | 5.6 |  | 0 | 17.8
| 0.47801 | 6.3 |  | 0 | 19.7
| 0.40439 | 6.5 |  | 0 | 21.2
| 0.37431 | 6.4 |  | 0 | 22.5
| 0.42015 | 6.5 |  | 0 | 23.8
| 0.47926 | 6.4 |  | 0 | 24
| 0.51674 | 6.1 |  | 0 | 24.2
| 0.56369 | 5.8 |  | 0 | 23.4
| 0.51247 | 5.7 |  | 0 | 23
| 0.58618 | 5.5 |  | 0 | 21.5
| 0.4536 | 5.4 |  | 0 | 20.1
| 0.9159 | 4.8 |  | 0 | 19
| 0.48567 | 4.9 |  | 0 | 18.1
| 0.49965 | 4.7 |  | 0 | 17.1
| 0.51097 | 4.4 |  | 0 | 16.3
| 0.61669 | 4.1 |  | 0 | 16
| 0.66458 | 3.7 |  | 0 | 16.1
| 0.67493 | 3.7 |  | 0 | 15.8
| 0.6886 | 3.5 |  | 0 | 16.3
| 0.70006 | 3.4 |  | 0 | 16.4
| 0.72061 | 2.8 |  | 0 | 16.8
| 0.97784 | 1.7 |  | 0 | 17.3
| 1.0739 | 2.4 |  | 0 | 17.4
| 0.45767 | 3.2 |  | 0 | 17.4
| 0.43631 | 4.2 |  | 0 | 17.6
| 0.3509 | 5.7 |  | 0 | 18.5
| 0.1432 | 7.3 |  | 0 | 19.7
| 0.11008 | 8.2 |  | 0 | 22.6
| 0.12129 | 9 |  | 0 | 22.1
| 0.12099 | 9.3 |  | 0 | 22
| 0.2174 | 9.1 |  | 0 | 22.1
| 0.32543 | 8.8 |  | 0 | 21.9
| 0.36527 | 7.8 |  | 0 | 20.9
| 0.42809 | 7.2 |  | 0 | 19.2
| 0.33 | 6.7 |  | 0 | 18.5
| 0.70113 | 6.9 |  | 0 | 18.2
| 0.36711 | 6.2 |  | 0 | 17.9
| 0.37569 | 6.1 |  | 0 | 17
| 0.38619 | 6.2 |  | 0 | 17.1
Mar | 0.44312 | 6.4 |  | 0 | 17
| 0.49912 | 6 |  | 0 | 16.8
| 0.50623 | 6 |  | 0 | 16.5
| 0.52268 | 5.8 |  | 0 | 16.6
| 0.53002 | 5.8 |  | 0 | 16.4
| 0.53695 | 6 |  | 0 | 16
| 0.71714 | 6 |  | 0 | 16.5
| 0.81214 | 6 |  | 0 | 17
| 0.32394 | 6.8 |  | 0 | 17.6
| 0.30449 | 7.4 |  | 0 | 18.1
| 0.28373 | 9.4 |  | 0 | 18.6
| 0.22727 | 10 |  | 0 | 18.5
| 0.28084 | 10.2 |  | 0 | 17.5
| 0.22261 | 10.2 |  | 0 | 17.6
| 0.20096 | 10.9 |  | 0 | 18
| 0.28228 | 10.1 |  | 0 | 18.1
| 0.31626 | 9.7 |  | 0 | 18.2
| 0.32931 | 9.5 |  | 0 | 18.7
| 0.36187 | 9.4 |  | 0 | 17.7
| 0.28719 | 9.1 |  | 0 | 17.3
| 0.59446 | 8.6 |  | 0 | 17.5
| 0.32159 | 8.4 |  | 0 | 17
| 0.32384 | 8.7 |  | 0 | 16
| 0.33481 | 8.2 |  | 0 | 15.1
| 0.3717 | 8.4 |  | 0 | 15.1
| 0.43265 | 7.9 |  | 0 | 15
| 0.46027 | 7.1 |  | 0 | 14.8
| 0.47449 | 6.8 |  | 0 | 14.2
| 0.50332 | 5.8 |  | 0 | 14
| 0.52083 | 5.3 |  | 0 | 14.3
| 0.69732 | 5.6 |  | 0 | 14
| 0.7696 | 6.1 |  | 0 | 14.2
| 0.30696 | 6.7 |  | 0 | 16
| 0.33576 | 7.7 |  | 0 | 17.4
| 0.34637 | 8.5 |  | 0 | 18
| 0.31905 | 9.1 |  | 0 | 19.9
| 0.28978 | 9.4 |  | 0 | 20.4
| 0.27952 | 9.6 |  | 0 | 19.4
| 0.2951 | 10 |  | 0 | 18.8
| 0.33067 | 10 |  | 0 | 19.1
| 0.36879 | 9.8 |  | 0 | 18.7
| 0.35369 | 9.2 |  | 0 | 15.6
| 0.39216 | 8.9 |  | 0 | 16.1
| 0.30672 | 8.9 |  | 0 | 15.9
| 0.60441 | 8.7 |  | 0 | 15.7
| 0.34025 | 8.1 |  | 0 | 15.5
| 0.34851 | 7.9 |  | 0 | 14.7
| 0.357 | 7.7 |  | 0 | 14
| 0.40639 | 7.5 | Sept | 0.19885 | 13.5
| 0.46434 | 6.8 |  | 0.18279 | 12.8
| 0.48467 | 6.3 |  | 0.19343 | 12.3
| 0.49115 | 6.4 |  | 0.20374 | 11.8
| 0.49808 | 6.4 |  | 0.21307 | 11.2
| 0.5065 | 6.4 |  | 0.15472 | 11.1
| 0.67423 | 6.4 |  | 0.21204 | 12.3
| 0.77485 | 5.9 |  | 0.070713 | 14.5
| 0.28847 | 6.8 |  | 0.00043646 | 15.6
| 0.32061 | 7 |  | 0 | 16.7
| 0.34711 | 7.1 |  | 0 | 17.4
| 0.29654 | 7.2 |  | 0 | 17.8
| 0.12665 | 8.3 |  | 0 | 19
| 0.097429 | 8.7 |  | 0 | 19.5
| 0.094558 | 9.9 |  | 0 | 19.7
| 0.10992 | 10 |  | 0 | 19.6
| 0.22468 | 9.9 |  | 0 | 19.5
| 0.29716 | 9 |  | 0 | 18.7
| 0.33226 | 8.6 |  | 0.001477 | 17.8
| 0.26321 | 7.7 |  | 0 | 16.9
| 0.67976 | 6.2 |  | 0 | 16.2
| 0.33068 | 5.3 |  | 0 | 14
| 0.34628 | 4.9 |  | 0.0026591 | 13
| 0.3582 | 4.7 |  | 0.0051071 | 12
| 0.41964 | 4.3 |  | 0.0070851 | 11.3
| 0.47544 | 4.1 |  | 0.013134 | 11.5
| 0.49612 | 3.8 |  | 0.024791 | 10.4
| 0.52818 | 3.1 |  | 0.039515 | 10
| 0.55623 | 2.3 |  | 0.048452 | 9.5
| 0.58727 | 1.7 |  | 0.01831 | 9.6
| 0.83358 | 1.3 |  | 0.12356 | 10.5
| 0.88019 | 1.4 |  | 0.027373 | 12.6
| 0.18089 | 2.6 |  | 0 | 15.1
| 0.045864 | 4.1 |  | 0 | 18.1
| 0.088329 | 4.4 |  | 0 | 19.8
| 0.088511 | 5.7 |  | 0 | 20.6
| 0.085175 | 6.1 |  | 0 | 21.7
| 0.092369 | 6.7 |  | 0 | 21.6
| 0.096204 | 6.5 |  | 0 | 21.5
| 0.10142 | 6.8 |  | 0 | 21.7
| 0.13929 | 6.1 |  | 0 | 20.4
| 0.25354 | 5.3 |  | 0 | 19.6
| 0.33445 | 4.5 |  | 0 | 18.1
| 0.22376 | 3.5 |  | 0 | 17
| 0.7426 | 3.3 |  | 0 | 15.9
| 0.28846 | 2.1 |  | 0 | 15
| 0.30692 | 2 |  | 0 | 14
| 0.33984 | 0.9 |  | 0 | 13.4
| 0.40725 | 0.7 |  | 0 | 12.8
| 0.48278 | 0.1 |  | 0 | 12.4
| 0.5236 | -0.9 |  | 0 | 11.5
| 0.55201 | -1.5 |  | 0 | 10.9
| 0.57372 | -1.6 |  | 0 | 10.6
| 0.59724 | -2 |  | 0 | 10.5
| 0.89076 | -2.5 |  | 0.075693 | 12.9
| 0.87613 | -1 |  | 0 | 14
| 0.13517 | 1.2 |  | 0 | 16.3
| 0.04467 | 4 |  | 0 | 19.1
| 0.073507 | 7.1 |  | 0 | 20.5
| 0.079899 | 8.1 |  | 0 | 21.1
| 0.072845 | 9.2 |  | 0 | 22
| 0.073125 | 9.3 |  | 0 | 22.1
| 0.072117 | 9.6 |  | 0 | 21.8
| 0.076288 | 9.1 |  | 0 | 21.3
| 0.09443 | 8.1 |  | 0 | 20.6
| 0.20439 | 6.8 |  | 0 | 19.8
| 0.26286 | 5.4 |  | 0 | 18.6
| 0.16809 | 4.3 |  | 0 | 17.9
| 0.67924 | 3.6 |  | 0 | 16.4
| 0.24786 | 2.1 |  | 0 | 14.2
| 0.26391 | 2 |  | 0 | 14.2
| 0.29079 | 1.1 |  | 0 | 12.7
| 0.33857 | 1 |  | 0 | 12.4
| 0.42616 | 0.2 |  | 0 | 12.3
| 0.45143 | 0.1 |  | 0 | 11.2
| 0.4579 | 0.6 |  | 0 | 11.7
| 0.45283 | 1.6 |  | 0 | 11.4
| 0.45056 | 1.7 |  | 0 | 11.4
| 0.68391 | 1.6 |  | 0.057586 | 13.3
| 0.76636 | 3.5 |  | 0 | 15.5
| 0.16514 | 4.7 |  | 0 | 17.8
| 0.14179 | 5.8 |  | 0 | 19.8
| 0.11447 | 7.3 |  | 0 | 21.6
| 0.11066 | 7.6 |  | 0 | 23.2
| 0.11599 | 7.5 |  | 0 | 23.9
| 0.16285 | 7.6 |  | 0 | 24.6
| 0.23577 | 7.1 |  | 0 | 24.8
| 0.27549 | 7 |  | 0 | 24.3
| 0.34252 | 4.9 |  | 0 | 23.5
| 0.39149 | 4.4 |  | 0 | 22.3
| 0.42807 | 4.5 |  | 0 | 20.4
| 0.27939 | 5.2 |  | 0 | 17.9
| 0.69728 | 5.5 |  | 0 | 18
| 0.29284 | 6.4 |  | 0 | 16.5
| 0.29982 | 6.7 |  | 0 | 14.8
| 0.29798 | 7 |  | 0 | 15.5
| 0.31463 | 7.3 |  | 0 | 14.6
| 0.37435 | 7.1 |  | 0 | 13.4
| 0.38255 | 7.2 |  | 0 | 13.4
| 0.39468 | 7.1 |  | 0 | 12.8
| 0.40252 | 7.1 |  | 0 | 12.5
| 0.41499 | 7 |  | 0 | 11.7
| 0.57981 | 7.1 |  | 0.045134 | 12.9
| 0.67063 | 7.2 |  | 0 | 13.6
| 0.26092 | 7.5 |  | 0 | 15.1
| 0.31129 | 7.2 |  | 0 | 16.8
| 0.33092 | 7.3 |  | 0 | 17.7
| 0.33344 | 6.8 |  | 0 | 18.5
| 0.31982 | 7.2 |  | 0 | 19.1
| 0.31673 | 7.4 |  | 0 | 20.1
| 0.32013 | 8.2 |  | 0 | 19.1
| 0.33696 | 9.2 |  | 0 | 19.6
| 0.34669 | 9.7 |  | 0 | 19.2
| 0.31655 | 10.3 |  | 0 | 18.3
| 0.34405 | 10.1 |  | 0 | 17
| 0.27808 | 9.8 |  | 0 | 16
| 0.60886 | 8.4 |  | 0 | 14.8
| 0.32173 | 8.4 |  | 0 | 14.2
| 0.34085 | 7.5 |  | 0 | 13.6
| 0.35256 | 7 |  | 0 | 13.6
| 0.40063 | 6.5 |  | 0 | 13.6
| 0.45795 | 6.1 |  | 0 | 13.7
| 0.51178 | 4.1 |  | 0 | 13.7
| 0.53469 | 3.7 |  | 0 | 13.5
| 0.55528 | 3.5 |  | 0 | 13.3
| 0.54823 | 4 |  | 0 | 13.5
| 0.72381 | 4.4 |  | 0.020664 | 14.1
| 0.7575 | 5.5 |  | 0 | 13.4
| 0.22152 | 7 |  | 0 | 14
| 0.18725 | 8 |  | 0 | 16.3
| 0.31621 | 8.7 |  | 0 | 17.4
| 0.28375 | 7.3 |  | 0 | 18.5
| 0.23808 | 8.6 |  | 0 | 18.9
| 0.29587 | 7.9 |  | 0 | 17.2
| 0.35106 | 7 |  | 0 | 17.8
| 0.38305 | 7.3 |  | 0 | 15.5
| 0.41544 | 6.7 |  | 0 | 17
| 0.42239 | 6.1 |  | 0 | 16.4
| 0.46426 | 6.2 |  | 0 | 15.7
| 0.34929 | 5.8 |  | 0 | 15.2
| 0.753 | 6 |  | 0 | 12.3
| 0.37597 | 5.9 |  | 0 | 11.6
| 0.39792 | 5 |  | 0 | 11.4
| 0.42336 | 4.2 |  | 0 | 10.6
| 0.49487 | 4.1 |  | 0 | 11
| 0.54608 | 3.8 |  | 0 | 10
| 0.56841 | 3.6 |  | 0 | 10.3
| 0.56427 | 4 |  | 0 | 11.5
| 0.57685 | 3.8 |  | 0 | 11.2
| 0.60024 | 3 |  | 0 | 12.1
| 0.75088 | 4.9 |  | 0.027025 | 13
| 0.83328 | 5.3 |  | 0 | 14.6
| 0.33778 | 6.4 |  | 0 | 17
| 0.39029 | 6.8 |  | 0 | 18.6
| 0.35357 | 7.6 |  | 0 | 19.1
| 0.2612 | 7.9 |  | 0 | 19.6
| 0.25489 | 7.3 |  | 0 | 21.5
| 0.21187 | 7.6 |  | 0 | 21
| 0.33018 | 8.2 |  | 0 | 21.5
| 0.38074 | 8.3 |  | 0 | 20
| 0.39581 | 8.2 |  | 0 | 19.3
| 0.3889 | 7.9 |  | 0 | 18.2
| 0.44873 | 7.2 |  | 0 | 16.8
| 0.36173 | 6.1 |  | 0 | 15.8
| 0.80642 | 5.4 |  | 0 | 15.1
| 0.40654 | 5.2 |  | 0 | 14.5
| 0.43776 | 4 |  | 0 | 13.8
| 0.47656 | 2.2 |  | 0 | 13.5
| 0.54249 | 3.5 |  | 0 | 13.3
| 0.60279 | 2.3 |  | 0 | 13.1
| 0.58477 | 3.7 |  | 0 | 12.5
| 0.62428 | 2.5 |  | 0 | 11.2
| 0.62923 | 2.4 |  | 0 | 10.7
| 0.62065 | 3.2 |  | 0 | 12.1
| 0.82195 | 3.3 |  | 0.012325 | 13.2
| 0.88832 | 4.5 |  | 0 | 15.7
| 0.32832 | 5.6 |  | 0 | 18.1
| 0.23897 | 7.3 |  | 0 | 20
| 0.19324 | 8.4 |  | 0 | 21.3
| 0.10369 | 9.1 |  | 0 | 22.6
| 0.078163 | 9.9 |  | 0 | 22.5
| 0.087476 | 10.3 |  | 0 | 22.5
| 0.092355 | 10.9 |  | 0 | 22
| 0.14622 | 10.1 |  | 0 | 21.8
| 0.15925 | 10 |  | 0 | 20.6
| 0.27708 | 9.4 |  | 0 | 19.1
| 0.33519 | 8.4 |  | 0 | 17.6
| 0.26758 | 7 |  | 0 | 16.7
| 0.72029 | 5.5 |  | 0 | 15.6
| 0.34932 | 4.3 |  | 0 | 14.6
| 0.35575 | 4.4 |  | 0 | 14
| 0.38165 | 3.4 |  | 0 | 13.4
| 0.42983 | 4.1 |  | 0 | 12.8
| 0.49083 | 3.2 |  | 0 | 13.1
| 0.48981 | 4 |  | 0 | 12.8
| 0.50613 | 3.7 |  | 0 | 13.1
| 0.50547 | 4.4 |  | 0 | 13.4
| 0.50835 | 4.8 |  | 0 | 13.8
| 0.69753 | 5 |  | 0 | 14.3
| 0.73146 | 6.7 |  | 0 | 14.5
| 0.30061 | 6.6 |  | 0 | 15
| 0.32176 | 7.3 |  | 0 | 16.1
| 0.25939 | 7.3 |  | 0 | 17.4
| 0.21357 | 8.5 |  | 0 | 18.9
| 0.25 | 9 |  | 0 | 20
| 0.29763 | 8.2 |  | 0 | 21.2
| 0.33882 | 7.8 |  | 0 | 20.6
| 0.3667 | 8.2 |  | 0 | 20.2
| 0.39968 | 7.7 |  | 0 | 19.3
| 0.40211 | 7 |  | 0 | 18
| 0.43573 | 7.3 |  | 0 | 16.3
| 0.33372 | 7 |  | 0 | 15.4
| 0.71108 | 6.8 |  | 0 | 15.4
| 0.3728 | 6.2 |  | 0 | 14.9
| 0.38133 | 6 |  | 0 | 13.3
| 0.39693 | 5.5 |  | 0 | 13.5
| 0.46821 | 5.1 |  | 0 | 11.3
| 0.54195 | 4.2 |  | 0 | 9.1
| 0.57044 | 3.5 |  | 0 | 8.8
| 0.58333 | 3.5 |  | 0 | 9
| 0.59336 | 3.1 |  | 0 | 9.6
| 0.60211 | 3 |  | 0 | 9.7
| 0.77986 | 3.5 |  | 0.033862 | 10.5
| 0.88794 | 3.6 |  | 0 | 11.6
| 0.2921 | 4.2 |  | 0 | 13.9
| 0.21941 | 5.9 |  | 0 | 15.1
| 0.23311 | 7.5 |  | 0 | 17
| 0.21155 | 8.5 |  | 0 | 17.4
| 0.21462 | 9.2 |  | 0 | 17.6
| 0.22139 | 9.7 |  | 0 | 17.4
| 0.26346 | 9.8 |  | 0 | 16
| 0.31126 | 9.3 |  | 0 | 15.5
| 0.35152 | 8.8 |  | 0 | 15.4
| 0.35289 | 8.5 |  | 0 | 15.1
| 0.39238 | 8.2 |  | 0 | 14.4
| 0.30531 | 7.7 |  | 0 | 13.6
| 0.63707 | 7.8 |  | 0 | 13.4
| 0.32687 | 8 |  | 0 | 13
| 0.33102 | 8.1 |  | 0 | 13
| 0.33226 | 8.4 |  | 0 | 12.5
| 0.36347 | 8.6 |  | 0 | 12.5
| 0.40759 | 8.9 |  | 0 | 12.6
| 0.41341 | 9 |  | 0 | 12.9
| 0.42091 | 9 |  | 0 | 13.3
| 0.42513 | 9.1 |  | 0 | 14
| 0.42602 | 9.4 |  | 0 | 14.5
| 0.5499 | 9.6 |  | 0 | 14.9
| 0.57553 | 9.6 |  | 0 | 15.6
| 0.26441 | 9.9 |  | 0 | 16
| 0.31216 | 10.1 |  | 0 | 15.9
| 0.35918 | 9.8 |  | 0 | 17.4
| 0.34846 | 10.1 |  | 0 | 19.4
| 0.34106 | 10.3 |  | 0 | 19.6
| 0.35247 | 10.1 |  | 0 | 18.9
| 0.36398 | 9.9 |  | 0 | 18.4
| 0.36679 | 9.8 |  | 0 | 19
| 0.4058 | 8.3 |  | 0 | 17.1
| 0.40152 | 7.6 |  | 0 | 16.5
| 0.45112 | 7.4 |  | 0 | 15.8
| 0.34755 | 7 |  | 0 | 15.4
| 0.77026 | 6 |  | 0 | 14.9
| 0.39621 | 6 |  | 0 | 14.7
| 0.4103 | 5.5 |  | 0 | 14.5
| 0.4262 | 4.8 |  | 0 | 15.2
| 0.53261 | 3 |  | 0 | 14.8
| 0.58038 | 3.3 |  | 0 | 14.4
| 0.59095 | 3.3 |  | 0 | 14.3
| 0.60354 | 3.2 |  | 0 | 14.4
| 0.61913 | 3.1 |  | 0 | 14.7
| 0.62143 | 3.1 |  | 0 | 14.5
| 0.79221 | 3.5 |  | 0 | 14.8
| 0.88626 | 3.6 |  | 0 | 15.5
| 0.25305 | 4.5 |  | 0 | 16.5
| 0.10652 | 5.4 |  | 0 | 17.2
| 0.12423 | 6.5 |  | 0 | 18.2
| 0.10063 | 7.6 |  | 0 | 18.4
| 0.10991 | 8 |  | 0 | 18.5
| 0.086788 | 7.5 |  | 0 | 18
| 0.09264 | 8.5 |  | 0 | 17.7
| 0.11641 | 8.6 |  | 0 | 18
| 0.18745 | 8.2 |  | 0 | 18.3
| 0.32212 | 6.9 |  | 0 | 17.8
| 0.38545 | 6 |  | 0 | 16.6
| 0.28347 | 5.1 |  | 0 | 16.5
| 0.75843 | 4.4 |  | 0 | 16.7
| 0.33671 | 3.8 |  | 0 | 17.4
| 0.36729 | 2.9 |  | 0 | 17.2
| 0.38875 | 2.4 |  | 0 | 16.5
| 0.4549 | 2.7 |  | 0 | 16.1
| 0.51653 | 2.5 |  | 0 | 16
| 0.53366 | 2.3 |  | 0 | 16.5
| 0.54523 | 2.3 |  | 0 | 16.2
| 0.55268 | 2.5 |  | 0 | 16.6
| 0.55793 | 2.8 |  | 0 | 16.3
| 0.75412 | 3.2 |  | 0 | 15.9
| 0.87806 | 3.3 |  | 0 | 16.8
| 0.29214 | 3.8 |  | 0 | 17.7
| 0.34179 | 4.9 |  | 0 | 18.4
| 0.43874 | 5.1 |  | 0 | 18.7
| 0.46373 | 5.3 |  | 0 | 19
| 0.48818 | 5 |  | 0 | 19.6
| 0.50009 | 4.7 |  | 0 | 19.6
| 0.48907 | 5.5 |  | 0 | 19.8
| 0.49409 | 6.2 |  | 0 | 18.6
| 0.50594 | 6.6 |  | 0 | 17.8
| 0.48304 | 5.8 |  | 0 | 16.2
| 0.5616 | 5.1 |  | 0 | 15.5
| 0.42549 | 5 |  | 0 | 14.6
| 0.88111 | 4.8 |  | 0 | 14.1
| 0.45856 | 4.6 |  | 0 | 13.3
| 0.46708 | 4.5 |  | 0 | 13
| 0.47498 | 4.4 |  | 0 | 12.4
| 0.56498 | 4.2 |  | 0 | 12.1
| 0.61285 | 4 |  | 0 | 12.1
| 0.62782 | 3.8 |  | 0 | 11.8
| 0.63795 | 3.8 |  | 0 | 11.1
| 0.64911 | 3.7 |  | 0 | 10.8
| 0.66126 | 3.6 |  | 0 | 11
| 0.87413 | 3.6 |  | 0 | 12
| 1.01 | 3.5 |  | 0 | 13.7
| 0.4823 | 3.5 |  | 0 | 15.5
| 0.56526 | 3.5 |  | 0 | 16.2
| 0.59477 | 3.6 |  | 0 | 17.2
| 0.59469 | 3.8 |  | 0 | 17.9
| 0.60597 | 3.8 |  | 0 | 19
| 0.62 | 3.9 |  | 0 | 17.5
| 0.63116 | 4 |  | 0 | 16.3
| 0.65397 | 3.9 |  | 0 | 17.3
| 0.68004 | 3.7 |  | 0 | 17.2
| 0.61102 | 3.5 |  | 0 | 16.4
| 0.70346 | 3.4 |  | 0 | 15.6
| 0.54013 | 3.3 |  | 0 | 14.9
| 1.0484 | 3.3 |  | 0 | 14.9
| 0.5654 | 3.3 |  | 0 | 14.6
| 0.57193 | 3.2 |  | 0 | 14.1
| 0.57925 | 3.1 |  | 0 | 13.6
| 0.70211 | 3 |  | 0 | 13.1
| 0.73417 | 3.1 |  | 0 | 14
| 0.74163 | 3.1 |  | 0 | 13.5
| 0.75318 | 3 |  | 0 | 13.5
| 0.76137 | 3 |  | 0 | 13.7
| 0.7671 | 3.1 |  | 0 | 13.9
| 0.98402 | 3.1 |  | 0 | 14.3
| 1.1053 | 3 |  | 0 | 14.1
| 0.56802 | 2.5 |  | 0 | 15.8
| 0.59364 | 3.3 |  | 0 | 17.1
| 0.49066 | 4.4 |  | 0 | 18.4
| 0.39237 | 5.1 |  | 0 | 19.9
| 0.33897 | 5.6 |  | 0 | 20.4
| 0.3691 | 5.9 |  | 0 | 19.4
| 0.41074 | 5.9 |  | 0 | 20
| 0.45123 | 6.2 |  | 0 | 19.2
| 0.53549 | 5.6 |  | 0 | 18.3
| 0.50981 | 5.3 |  | 0 | 17.5
| 0.58685 | 5.1 |  | 0 | 16.9
| 0.4585 | 4.7 |  | 0 | 16.7
| 0.92852 | 4.4 |  | 0 | 16.5
| 0.49071 | 4.1 |  | 0 | 15.9
| 0.50653 | 3.7 |  | 0 | 15
| 0.51689 | 3.5 |  | 0 | 14.7
| 0.63615 | 3.1 |  | 0 | 14.2
| 0.69157 | 2 |  | 0 | 13.9
| 0.69284 | 2.8 |  | 0 | 14.1
| 0.7071 | 2.7 |  | 0 | 14.3
| 0.7247 | 2.4 |  | 0 | 14.4
| 0.73458 | 2.3 |  | 0 | 14.5
| 0.94072 | 2.9 |  | 0 | 15
| 1.0356 | 3.6 |  | 0 | 15.8
| 0.51303 | 4.5 |  | 0 | 17.1
| 0.59871 | 5.2 |  | 0 | 18.2
| 0.63474 | 5.5 |  | 0 | 18.3
| 0.63383 | 5 |  | 0 | 18.1
| 0.62985 | 4.3 |  | 0 | 18
| 0.63478 | 3.2 |  | 0 | 19.5
| 0.59691 | 3.2 |  | 0 | 19
| 0.57951 | 3.4 |  | 0 | 18.1
| 0.63412 | 3.8 |  | 0 | 17.7
| 0.59922 | 3.6 |  | 0 | 18.2
| 0.72568 | 2.7 |  | 0 | 17.5
| 0.5468 | 3 |  | 0 | 17
| 1.0784 | 2.8 |  | 0 | 16.8
| 0.58598 | 2.5 |  | 0 | 16.3
| 0.6265 | 0.5 |  | 0 | 16.8
| 0.60871 | 1.9 |  | 0 | 16.8
| 0.74663 | 2 |  | 0 | 16.5
| 0.77238 | 2.3 |  | 0 | 15.8
| 0.77607 | 2.7 |  | 0 | 15.7
| 0.78479 | 2.7 |  | 0 | 15.7
| 0.82236 | 1.3 |  | 0 | 15.1
| 0.83337 | 1 |  | 0 | 15
| 1.0085 | 2.9 |  | 0 | 15.3
| 1.0634 | 3.8 |  | 0 | 16
| 0.54747 | 4.4 |  | 0 | 16.9
| 0.62717 | 5.3 |  | 0 | 18.3
| 0.66272 | 6 |  | 0 | 18.4
| 0.63176 | 6.3 |  | 0 | 16.3
| 0.62841 | 7.1 |  | 0 | 17.8
| 0.61711 | 7.4 |  | 0 | 19
| 0.604 | 7.2 |  | 0 | 18.4
| 0.64394 | 6.5 |  | 0 | 17.9
| 0.69878 | 6.2 |  | 0 | 17
| 0.58183 | 6.1 |  | 0 | 16.3
| 0.66805 | 6.1 |  | 0 | 16.2
| 0.53817 | 6 |  | 0 | 16
| 0.94729 | 5.9 |  | 0 | 16.1
| 0.56173 | 5.8 |  | 0 | 16.7
| 0.57381 | 5.3 |  | 0 | 14.1
| 0.5839 | 4.9 |  | 0 | 13.2
| 0.71201 | 4.9 |  | 0 | 13
| 0.75194 | 4.5 |  | 0 | 12.5
| 0.76084 | 4.5 |  | 0 | 12.4
| 0.77892 | 4 |  | 0 | 12.2
| 0.79725 | 3.5 |  | 0 | 11.8
| 0.8114 | 3.2 |  | 0 | 11.4
| 1.0287 | 3.2 |  | 0 | 12
| 1.1563 | 2.7 |  | 0 | 13.5
| 0.63298 | 2.4 |  | 0 | 15
| 0.75006 | 2.3 |  | 0 | 16.3
| 0.78299 | 1.9 |  | 0 | 17.6
| 0.7844 | 2 |  | 0 | 17
| 0.78243 | 2.2 |  | 0 | 18.2
| 0.80562 | 2.1 |  | 0 | 18
| 0.79939 | 2.5 |  | 0 | 18.1
| 0.81408 | 2.6 |  | 0 | 17.2
| 0.83822 | 2.5 |  | 0 | 16.8
| 0.71238 | 2.5 |  | 0 | 16.3
| 0.83528 | 2.4 |  | 0 | 15.5
| 0.65576 | 2.3 |  | 0 | 15
| 1.2009 | 2.3 |  | 0 | 14.7
| 0.67963 | 2.3 |  | 0 | 14.3
| 0.68516 | 2.3 |  | 0 | 14.2
| 0.69223 | 2.2 |  | 0 | 14.2
| 0.86908 | 2 |  | 0 | 14
| 0.89975 | 1.8 |  | 0 | 13.9
| 0.91552 | 1.5 |  | 0 | 13.6
| 0.93116 | 1.2 |  | 0 | 13.1
| 0.94438 | 1 |  | 0 | 13.4
| 0.95239 | 0.8 |  | 0 | 13.6
| 1.1915 | 0.6 |  | 0 | 14.1
| 1.2811 | 0.7 |  | 0 | 15.1
| 0.61673 | 1 |  | 0 | 16.3
| 0.64716 | 1.5 |  | 0 | 17.4
| 0.60817 | 2 |  | 0 | 17.8
| 0.47702 | 3.1 |  | 0 | 15.8
| 0.38803 | 3.5 |  | 0 | 17
| 0.33232 | 3.7 |  | 0 | 17.5
| 0.3464 | 4.3 |  | 0 | 17.5
| 0.38163 | 4.3 |  | 0 | 17.6
| 0.47244 | 3.6 |  | 0 | 17.8
| 0.56837 | 2.8 |  | 0 | 17.5
| 0.71782 | 1.7 |  | 0 | 17.5
| 0.56076 | 0.7 |  | 0 | 17.5
| 1.2139 | 0 |  | 0 | 17.7
| 0.62186 | -0.5 |  | 0 | 17.1
| 0.63401 | -0.8 |  | 0 | 16.2
| 0.64462 | -0.7 |  | 0 | 16.3
| 0.7986 | -0.1 |  | 0 | 16.5
| 0.82732 | 0.2 |  | 0 | 16.5
| 0.84076 | 0.2 |  | 0 | 16.6
| 0.84872 | 0.4 |  | 0 | 16.4
| 0.86141 | 0.4 |  | 0 | 16.2
| 0.86856 | 0.2 |  | 0 | 16
| 1.0959 | 0.5 |  | 0 | 16
| 1.1981 | 0.7 |  | 0 | 16.8
| 0.51802 | 1.1 |  | 0 | 17.6
| 0.56433 | 1.5 |  | 0 | 18.8
| 0.55163 | 1.8 |  | 0 | 19.4
| 0.49932 | 2.4 |  | 0 | 20.5
| 0.5431 | 2.6 |  | 0 | 21.1
| 0.56343 | 2.9 |  | 0 | 21.3
| 0.59586 | 2.9 |  | 0 | 21
| 0.63782 | 2.8 |  | 0 | 20.3
| 0.69125 | 2.5 |  | 0 | 19.5
| 0.63971 | 2.2 |  | 0 | 18.6
| 0.75079 | 1.9 |  | 0 | 18.6
| 0.5757 | 1.6 |  | 0 | 17.3
| 1.1582 | 1.4 |  | 0 | 16.6
| 0.60938 | 1.2 |  | 0 | 15.2
| 0.63059 | 0.6 |  | 0 | 15.9
| 0.67538 | -1 |  | 0 | 16
| 0.88072 | -2.1 |  | 0 | 15.9
| 0.92278 | -2.5 |  | 0 | 16.2
| 0.95103 | -2.9 |  | 0 | 16.8
| 0.96345 | -2.8 |  | 0 | 16.9
| 0.99551 | -3.6 |  | 0 | 16.9
| 0.99567 | -4.6 |  | 0 | 16.8
| 1.0817 | -4.1 |  | 0 | 17.3
| 1.0235 | -1 |  | 0 | 17.5
| 0.37507 | 1.1 |  | 0 | 18.1
| 0.20636 | 3.3 |  | 0 | 18.3
| 0.12866 | 5.2 |  | 0 | 19.5
| 0.12139 | 6.1 |  | 0 | 18.7
| 0.11348 | 7.1 |  | 0 | 18.7
| 0.11214 | 7.9 |  | 0 | 19.6
| 0.13567 | 7.6 |  | 0 | 19.2
| 0.16668 | 7.6 |  | 0 | 19.5
| 0.26226 | 7 |  | 0 | 18.7
| 0.3616 | 6 |  | 0 | 18.6
| 0.46247 | 4.7 |  | 0 | 18.5
| 0.3516 | 3.6 |  | 0 | 18.9
| 0.87472 | 3.2 |  | 0 | 18.4
| 0.41678 | 2.2 |  | 0 | 17.6
| 0.45057 | 0.5 |  | 0 | 18
| 0.45286 | 1.5 |  | 0 | 17.2
| 0.56323 | 1.7 |  | 0 | 17.6
| 0.60557 | 1.8 |  | 0 | 17.8
| 0.60387 | 2.6 |  | 0 | 17
| 0.61644 | 2.7 |  | 0 | 16.1
| 0.63344 | 2.6 |  | 0 | 16
| 0.62715 | 2.8 |  | 0 | 15.7
| 0.79605 | 3.3 |  | 0 | 16
| 0.85042 | 4.5 |  | 0 | 17
| 0.33032 | 5.2 |  | 0 | 17
| 0.26807 | 5.5 |  | 0 | 16.4
| 0.11904 | 6.7 |  | 0 | 17.3
| 0.052872 | 8.5 |  | 0 | 18.1
| 0.058328 | 9.4 |  | 0 | 18.8
| 0.074652 | 9.6 |  | 0 | 19.6
| 0.084579 | 9.4 |  | 0 | 19.1
| 0.16803 | 9.8 |  | 0 | 19.6
| 0.28305 | 8.6 |  | 0 | 18.6
| 0.3074 | 7.8 |  | 0 | 17.8
| 0.39166 | 6 |  | 0 | 16.6
| 0.28644 | 5.4 |  | 0 | 16.6
| 0.75141 | 4.8 |  | 0 | 15.9
| 0.32891 | 4.9 |  | 0 | 15.5
| 0.32665 | 5.8 |  | 0 | 15
| 0.3428 | 5.5 |  | 0 | 14.4
| 0.42067 | 4.9 |  | 0 | 13.6
| 0.47625 | 4.8 |  | 0 | 12.3
| 0.48379 | 5.1 |  | 0 | 12.6
| 0.4752 | 6 |  | 0 | 11.7
| 0.485 | 6.1 |  | 0 | 11.8
| 0.48844 | 6.2 |  | 0 | 12
| 0.64502 | 6.5 |  | 0 | 12.5
| 0.7148 | 6.6 |  | 0 | 14.4
| 0.26759 | 7.5 |  | 0 | 16.8
| 0.31249 | 7.6 |  | 0 | 17.4
| 0.34421 | 8.1 |  | 0 | 18.4
| 0.27819 | 8.1 |  | 0 | 19
| 0.15911 | 9 |  | 0 | 19.5
| 0.084413 | 10.3 |  | 0 | 16.5
| 0.13457 | 10.4 |  | 0 | 18
| 0.12811 | 11.4 |  | 0 | 18.2
| 0.23209 | 10.8 |  | 0 | 18
| 0.27419 | 10.1 |  | 0 | 17
| 0.37067 | 7.3 |  | 0 | 15.9
| 0.27261 | 7.2 |  | 0 | 15
| 0.6431 | 6.9 |  | 0 | 14.5
| 0.30554 | 6.9 |  | 0 | 13.6
| 0.3133 | 6.7 |  | 0 | 12.8
| 0.32446 | 6.3 |  | 0 | 12.3
| 0.37948 | 6.3 |  | 0 | 11.9
| 0.45249 | 5.4 |  | 0 | 13.2
| 0.47981 | 4.7 |  | 0 | 13.5
| 0.49499 | 4.6 |  | 0 | 14.3
| 0.50033 | 4.8 |  | 0 | 14.8
| 0.51192 | 3.7 |  | 0 | 15.1
| 0.64361 | 5 |  | 0 | 15.9
| 0.6768 | 6 |  | 0 | 16.7
| 0.13957 | 6.8 |  | 0 | 17
| 0.034015 | 8.2 |  | 0 | 17
| 0.046011 | 9.3 |  | 0 | 16.6
| 0.041753 | 10.8 |  | 0 | 16.3
| 0.034935 | 12 |  | 0 | 17.3
| 0.043048 | 12 |  | 0 | 19.3
| 0.051853 | 11.1 |  | 0 | 19.2
| 0.073416 | 10.7 |  | 0 | 18.6
| 0.14205 | 10.5 |  | 0 | 17.6
| 0.21335 | 9.3 |  | 0 | 16.6
| 0.25386 | 8.5 |  | 0 | 15.3
| 0.17882 | 8.1 |  | 0 | 14.2
| 0.5371 | 7.2 |  | 0 | 13.5
| 0.23733 | 6.3 |  | 0 | 13.5
| 0.26316 | 5.4 |  | 0 | 13.5
| 0.27606 | 4.8 |  | 0 | 13.5
| 0.31962 | 4.7 |  | 0 | 13.5
| 0.38127 | 4.5 |  | 0 | 13.4
| 0.40818 | 4 |  | 0 | 13.1
| 0.43167 | 3.6 |  | 0 | 13
| 0.4513 | 3.3 |  | 0 | 13
| 0.43734 | 3.1 |  | 0 | 12.9
| 0.56758 | 3 |  | 0 | 12.8
| 0.59429 | 5.2 |  | 0 | 13.7
| 0.092769 | 6.7 |  | 0 | 14.8
| 0.033566 | 8.8 |  | 0 | 16.1
| 0.015504 | 10.4 |  | 0 | 17.5
| 0.012893 | 10.6 |  | 0 | 18.2
| 0.014472 | 10.9 |  | 0 | 18.6
| 0.01799 | 11.1 |  | 0 | 18.4
| 0.043596 | 10 |  | 0 | 18.3
| 0.10838 | 9.7 |  | 0 | 18.3
| 0.15871 | 9.5 |  | 0 | 17.3
| 0.23006 | 9.1 |  | 0 | 16.5
| 0.26984 | 7.7 |  | 0 | 15.4
| 0.20178 | 5.4 |  | 0 | 13.7
| 0.6323 | 5 |  | 0 | 12.6
| 0.23702 | 5.4 |  | 0 | 11.9
| 0.23558 | 6.1 |  | 0 | 11.2
| 0.23601 | 6.5 |  | 0 | 10.2
| 0.24034 | 6.9 |  | 0 | 9.6
| 0.28893 | 7.4 |  | 0 | 9.3
| 0.26441 | 9.4 |  | 0 | 9.2
| 0.25421 | 10.6 |  | 0 | 9.5
| 0.25804 | 10.7 |  | 0 | 9.6
| 0.27027 | 10.3 |  | 0 | 9.6
| 0.37456 | 10.6 |  | 0.018174 | 10
| 0.36869 | 11 |  | 0 | 10.4
| 0.12497 | 11.4 |  | 0 | 11.8
| 0.11321 | 12 |  | 0 | 13.2
| 0.097473 | 12.5 |  | 0 | 16.2
| 0.074184 | 12.9 |  | 0 | 17.8
| 0.076078 | 12.8 |  | 0 | 18.8
| 0.070864 | 12.6 |  | 0 | 18.9
| 0.10086 | 12.3 |  | 0 | 19.3
| 0.12151 | 11.9 |  | 0 | 18.9
| 0.1861 | 10.2 |  | 0 | 18.1
| 0.24511 | 9.6 |  | 0 | 17.5
| 0.2668 | 8.9 |  | 0 | 15.8
| 0.18805 | 8.5 |  | 0 | 15.6
| 0.48469 | 8.2 |  | 0 | 13.9
| 0.22184 | 8 |  | 0 | 12.9
| 0.23167 | 7.7 |  | 0 | 12.6
| 0.25104 | 6.8 |  | 0 | 11.5
| 0.2549 | 7.1 |  | 0 | 10.1
| 0.3074 | 7.3 |  | 0 | 10.1
| 0.31973 | 7.1 |  | 0 | 9.8
| 0.32479 | 7.4 |  | 0 | 10.6
| 0.34525 | 6.8 |  | 0 | 10.5
| 0.34011 | 7.3 |  | 0 | 10.6
| 0.4414 | 9 |  | 0.0037481 | 11.2
| 0.44365 | 9.7 |  | 0 | 12.2
| 0.13158 | 10.9 |  | 0 | 14.7
| 0.1111 | 11.8 |  | 0 | 15.8
| 0.13178 | 11.8 |  | 0 | 17.5
| 0.14583 | 12.1 |  | 0 | 19.2
| 0.090916 | 11.9 |  | 0 | 19.7
| 0.040218 | 12.3 |  | 0 | 19.9
| 0.040407 | 13.4 |  | 0 | 20
| 0.069974 | 9.4 |  | 0 | 19.1
| 0.10179 | 9.8 |  | 0 | 19
| 0.2009 | 9.2 |  | 0 | 18.2
| 0.24994 | 8.5 |  | 0 | 17.7
| 0.17325 | 8.1 |  | 0 | 17
| 0.41471 | 9.2 |  | 0 | 16
| 0.19693 | 8.6 |  | 0 | 15.7
| 0.22859 | 6.9 |  | 0 | 15.5
| 0.22792 | 7.6 |  | 0 | 15.2
| 0.23422 | 7.7 |  | 0 | 15
| 0.28798 | 7.9 |  | 0 | 14.4
| 0.29646 | 8 |  | 0 | 14.3
| 0.32355 | 7.1 |  | 0 | 14
| 0.31881 | 7.8 |  | 0 | 13.2
| 0.30664 | 7.9 |  | 0 | 13.4
| 0.41934 | 7.8 |  | 0 | 13.3
| 0.5049 | 7.9 |  | 0 | 14.2
| 0.16916 | 8.1 |  | 0 | 15.7
| 0.24453 | 7 |  | 0 | 16.3
| 0.23443 | 7.8 |  | 0 | 17
| 0.16283 | 8.1 |  | 0 | 17.2
| 0.10422 | 8.5 |  | 0 | 17.5
| 0.045508 | 10.8 |  | 0 | 18.2
| 0.04487 | 11 |  | 0 | 17.8
| 0.053823 | 10.9 |  | 0 | 17.2
| 0.079265 | 10.6 |  | 0 | 16.7
| 0.13837 | 10.4 |  | 0 | 16.6
| 0.20916 | 9.4 |  | 0 | 16.4
| 0.167 | 8 |  | 0 | 16.4
| 0.50708 | 7.4 |  | 0 | 15.7
| 0.23576 | 5.8 |  | 0 | 14.5
| 0.25955 | 4.9 |  | 0 | 13.6
| 0.28455 | 3.8 |  | 0 | 13
| 0.31429 | 3.9 |  | 0 | 12.9
| 0.38793 | 3.4 |  | 0 | 12.1
| 0.42353 | 2.3 |  | 0 | 11.6
| 0.43537 | 2.5 |  | 0 | 11.3
| 0.46346 | 1.6 |  | 0 | 10.2
| 0.46793 | 1.3 |  | 0 | 10.6
| 0.53458 | 2.5 |  | 0.0039097 | 11.4
| 0.50025 | 5.1 |  | 0 | 12.5
| 0.060175 | 6.9 |  | 0 | 13
| 0.017778 | 7.9 |  | 0 | 14.4
| 0.010161 | 9.4 |  | 0 | 15.9
| 0.0074332 | 9.7 |  | 0 | 15.2
| 0.0085188 | 10.1 |  | 0 | 15.6
| 0.018999 | 10.4 |  | 0 | 15.5
| 0.051183 | 10.1 |  | 0 | 15.3
| 0.10001 | 9.5 |  | 0 | 15.5
| 0.12769 | 9.3 |  | 0 | 15.8
| 0.21478 | 9 |  | 0 | 15.4
| 0.24255 | 8.3 |  | 0 | 15.2
| 0.14785 | 7.7 |  | 0 | 14.9
| 0.47565 | 7.2 |  | 0 | 14.6
| 0.18771 | 7.1 |  | 0 | 14.3
| 0.1981 | 6.8 |  | 0 | 14
| 0.21295 | 6.3 |  | 0 | 13.8
|  |  |  | 0 | 14
|  |  |  | 0 | 14
|  |  |  | 0 | 13.9
|  |  |  | 0 | 13.7
|  |  |  | 0 | 13.6
|  |  |  | 0 | 13.8
|  |  |  | 0 | 14
|  |  |  | 0 | 14.4
|  |  |  | 0 | 14.8
|  |  |  | 0 | 15.2
|  |  |  | 0 | 15.1
|  |  |  | 0 | 15.5
|  |  |  | 0 | 15.7
|  |  |  | 0 | 16.9
|  |  |  | 0 | 16.8
|  |  |  | 0 | 17.5
|  |  |  | 0 | 17.2
|  |  |  | 0 | 16.9
|  |  |  | 0 | 15.9
|  |  |  | 0 | 15.6
|  |  |  | 0 | 15.1
|  |  |  | 0 | 14.4
|  |  |  | 0 | 13.4
|  |  |  | 0 | 13.4

## Zone_Data
Details of Building, TC 0.1Aach low equipment
TSD File: | tc base model 0.1ach low equipment21.01.2009
Values in kWh
Zone | Mult. Factor | Heating | Cooling | Humidify | Dehumidify | Solar | Lighting | Occupancy | Equipment | Internal (L,O,E)
Store 1lge | 1 | 0 | 0 | 0 | 0 | 280.0081 | 0 | 0 | 0 | 0
Store 2 sml | 1 | 0 | 0 | 0 | 0 | 283.9446 | 0 | 0 | 0 | 0
Stairwell | 1 | 734.7243 | 0 | 0 | 0 | 1498.6132 | 0 | 0 | 0 | 0
Living room | 1 | 233.2087 | 0 | 0 | 0.14566 | 1076.0437 | 0 | 396.4632 | 529.2362 | 925.6979
Kitchen | 1 | 361.8022 | 0 | 0 | 26.4995 | 684.4984 | 0 | 0 | 381.924 | 381.924
Utility | 1 | 268.8628 | 0 | 0 | 0 | 222.3897 | 33.0921 | 7.7481 | 0 | 40.8395
Cloakroom | 1 | 96.2077 | 0 | 0 | 0 | 112.4473 | 0 | 0 | 0 | 0
Bedroom 1 | 1 | 0 | 0 | 0 | 25.9333 | 511.442 | 798.9166 | 670.0803 | 938.233 | 2407.0767
Bedroom 2 | 1 | 0 | 0 | 0 | 10.6206 | 255.1149 | 614.8864 | 515.7247 | 722.0678 | 1852.6837
Bedroom 3 | 1 | 0 | 0 | 0 | 11.793 | 455.8489 | 544.161 | 456.3945 | 639.035 | 1639.5759
Bathroom | 1 | 118.4191 | 0 | 0 | 0 | 141.4579 | 16.8637 | 22.6691 | 22.6691 | 62.2021
Ensuite | 1 | 127.5937 | 0 | 0 | 0 | 217.0003 | 11.0942 | 14.9136 | 14.9136 | 40.9216
Cuboard | 1 | 21.3967 | 0 | 0 | 0 | 0 | 0 | 0 | 0 | 0
Attic | 1 | 0 | 0 | 0 | 15.1416 | 0 | 0 | 0 | 0 | 0